## 表2工程项目造价汇总表
工程项目造价汇总表
工程名称:国家加工食品质量检验检测中心(福州)武夷山基地装修改造设计-非实验功能区 |  |  | 第1页 共1页
序号 | 单项工程名称 | 金额(元) | 其中
|  |  | 安全文明施工费(元) | 人工费 （元）
1 | 室外景观
2 | 二层装修
3 | 三层厨房装修
合 计

## 表3单项工程造价汇总表
单项工程造价汇总表
工程名称：国家加工食品质量检验检测中心(福州)武夷山基地装修改造设计-非实验功能区 室外景观 |  |  | 第1页 共3页
序号 | 单位工程名称 | 金额(元) | 其中
|  |  | 安全文明施工费(元) | 人工费 （元）
1 | 房屋建筑与装饰工程
2 | 园林绿化工程
3 | 安装工程
合 计
单项工程造价汇总表
工程名称：国家加工食品质量检验检测中心(福州)武夷山基地装修改造设计-非实验功能区 二层装修 |  |  | 第2页 共3页
序号 | 单位工程名称 | 金额(元) | 其中
|  |  | 安全文明施工费(元) | 人工费 （元）
1 | 房屋建筑与装饰工程
2 | 安装工程
合 计
单项工程造价汇总表
工程名称：国家加工食品质量检验检测中心(福州)武夷山基地装修改造设计-非实验功能区 三层厨房装修 |  |  | 第3页 共3页
序号 | 单位工程名称 | 金额(元) | 其中
|  |  | 安全文明施工费(元) | 人工费 （元）
1 | 房屋建筑与装饰工程
2 | 安装工程
合 计

## 表4单位工程造价汇总表
单位工程造价汇总表
工程名称：国家加工食品质量检验检测中心(福州)武夷山基地装修改造设计-非实验功能区 室外景观 房屋建筑与装饰工程 |  | 第1页 共7页
序号 | 汇 总 内 容 | 金 额(元)
1 | 分部分项工程费
1.1 | 室外景观
2 | 措施项目费
2.1 | 总价措施项目费
2.1.1 | 安全文明施工费
2.1.2 | 其他总价措施费
2.1.3 | 扬尘污染防治措施费
2.2 | 单价措施项目费
3 | 其他项目费
3.1 | 暂列金额
3.2 | 专业工程暂估价
3.3 | 总承包服务费
合 计=1+2+3
单位工程造价汇总表
工程名称：国家加工食品质量检验检测中心(福州)武夷山基地装修改造设计-非实验功能区 室外景观 园林绿化工程 |  | 第2页 共7页
序号 | 汇 总 内 容 | 金 额(元)
1 | 分部分项工程费
1.1 | 绿化种植
2 | 措施项目费
2.1 | 总价措施项目费
2.1.1 | 安全文明施工费
2.1.2 | 其他总价措施费
2.1.3 | 扬尘污染防治措施费
2.2 | 单价措施项目费
3 | 其他项目费
3.1 | 暂列金额
3.2 | 专业工程暂估价
3.3 | 总承包服务费
合 计=1+2+3
单位工程造价汇总表
工程名称：国家加工食品质量检验检测中心(福州)武夷山基地装修改造设计-非实验功能区 室外景观 安装工程 |  | 第3页 共7页
序号 | 汇 总 内 容 | 金 额(元)
1 | 分部分项工程费
1.1 | 电气工程
1.2 | 水卫工程
1.3 | 智能停车管理系统
1.4 | 监控系统
2 | 措施项目费
2.1 | 总价措施项目费
2.1.1 | 安全文明施工费
2.1.2 | 其他总价措施费
2.1.3 | 扬尘污染防治措施费
2.2 | 单价措施项目费
3 | 其他项目费
3.1 | 暂列金额
3.2 | 专业工程暂估价
3.3 | 总承包服务费
合 计=1+2+3
单位工程造价汇总表
工程名称：国家加工食品质量检验检测中心(福州)武夷山基地装修改造设计-非实验功能区 二层装修 房屋建筑与装饰工程 |  | 第4页 共7页
序号 | 汇 总 内 容 | 金 额(元)
1 | 分部分项工程费
1.1 | 拆除工程
1.2 | 墙体工程
1.3 | 地面工程
1.4 | 墙面工程
1.5 | 天棚工程
1.6 | 门窗工程
1.7 | 加固工程
2 | 措施项目费
2.1 | 总价措施项目费
2.1.1 | 安全文明施工费
2.1.2 | 其他总价措施费
2.1.3 | 扬尘污染防治措施费
2.2 | 单价措施项目费
3 | 其他项目费
3.1 | 暂列金额
3.2 | 专业工程暂估价
3.3 | 总承包服务费
合 计=1+2+3
单位工程造价汇总表
工程名称：国家加工食品质量检验检测中心(福州)武夷山基地装修改造设计-非实验功能区 二层装修 安装工程 |  | 第5页 共7页
序号 | 汇 总 内 容 | 金 额(元)
1 | 分部分项工程费
1.1 | 强电工程
1.2 | 弱电工程
1.3 | 消防工程
1.4 | 应急疏散工程
1.5 | 防排烟工程
1.6 | 火灾自动报警工程
1.7 | 通风空调工程
1.8 | 抗震支架
2 | 措施项目费
2.1 | 总价措施项目费
2.1.1 | 安全文明施工费
2.1.2 | 其他总价措施费
2.1.3 | 扬尘污染防治措施费
2.2 | 单价措施项目费
3 | 其他项目费
3.1 | 暂列金额
3.2 | 专业工程暂估价
3.3 | 总承包服务费
合 计=1+2+3
单位工程造价汇总表
工程名称：国家加工食品质量检验检测中心(福州)武夷山基地装修改造设计-非实验功能区 三层厨房装修 房屋建筑与装饰工程 |  | 第6页 共7页
序号 | 汇 总 内 容 | 金 额(元)
1 | 分部分项工程费
1.1 | 拆除工程
1.2 | 墙体工程
1.3 | 地面工程
1.4 | 墙面工程
1.5 | 天棚工程
1.6 | 门窗工程
2 | 措施项目费
2.1 | 总价措施项目费
2.1.1 | 安全文明施工费
2.1.2 | 其他总价措施费
2.1.3 | 扬尘污染防治措施费
2.2 | 单价措施项目费
3 | 其他项目费
3.1 | 暂列金额
3.2 | 专业工程暂估价
3.3 | 总承包服务费
合 计=1+2+3
单位工程造价汇总表
工程名称：国家加工食品质量检验检测中心(福州)武夷山基地装修改造设计-非实验功能区 三层厨房装修 安装工程 |  | 第7页 共7页
序号 | 汇 总 内 容 | 金 额(元)
1 | 分部分项工程费
1.1 | 强电工程
1.2 | 弱电工程
1.3 | 水卫工程
1.4 | 消防工程
1.5 | 应急疏散工程
1.6 | 火灾自动报警工程
1.7 | 通风空调工程
1.8 | 抗震支架
2 | 措施项目费
2.1 | 总价措施项目费
2.1.1 | 安全文明施工费
2.1.2 | 其他总价措施费
2.1.3 | 扬尘污染防治措施费
2.2 | 单价措施项目费
3 | 其他项目费
3.1 | 暂列金额
3.2 | 专业工程暂估价
3.3 | 总承包服务费
合 计=1+2+3

## 表5分部分项工程量清单与计价表
分部分项工程量清单与计价表
工程名称：国家加工食品质量检验检测中心(福州)武夷山基地装修改造设计-非实验功能区 | [6 empty] | 第1页 共56页
序号 | 项目编码 | 项目名称 | 项目特征描述 | 计量单位 | 工程量 | 金 额(元)
[6 empty] | 综合单价 |  | 合价
室外景观 | [8 empty] | 单项工程(17房屋建筑与装饰)
房屋建筑与装饰工程 | [8 empty] | 单位工程(17房屋建筑与装饰)
室外景观 | [8 empty] | 分项工程(17房屋建筑与装饰)
1 | 040204002001 | 人行道块料铺设 | (1)透水砖园路、休憩平台 (2)60厚透水砖铺贴，粗砂灌缝 (3)30厚中砂找平层 (4)150厚C20透水水泥混凝土(抗压强度≥20MPA) (5)100厚碎石灌砂基层 (6)素土夯实，夯实密度大于93% | m2 | 928.42
2 | 050307019001 | 其他景观小摆设 | (1)陶罐组合 (2)具体详设计图纸 | 个 | 1
仿古艺术花池（一）
3 | 010101003001 | 挖沟槽土方 | (1)土壤类别:三类土 (2)挖土深度:1.5m以内 | m3 | 6.52
4 | 010103001001 | 回填方 | (1)密实度要求:达设计要求 (2)填方材料品种:土 (3)填方粒径要求:达设计要求 (4)填方来源、运距:开挖土 | m3 | 5.954
5 | 010103002001 | 余方弃置 | (1)废弃料品种:三类土 (2)运距:20km | m3 | 0.609
6 | 050307016001 | 花池 | (1)仿古艺术花池（一） (2)M5水泥砂浆砌240X120X60厚青砖，裸砖勾缝 (3)150X150X50厚灰色瓦花，1:2.5素水泥堵缝 (4)φ120原生态圆木(防腐处理)，φ8钢筋串连后与墙体拉结 (5)M5水泥砂浆砌240X120X60厚红砖，裸砖勾缝 (6)C20混凝土垫层 (7)100厚级配碎石垫层 (8)素土夯实 | m | 11.44
仿古艺术花池（二）
7 | 010101003002 | 挖沟槽土方 | (1)土壤类别:三类土 (2)挖土深度:1.5m以内 | m3 | 40.11
8 | 010103001002 | 回填方 | (1)密实度要求:达设 | m3 | 32.534
分部分项工程量清单与计价表
工程名称：国家加工食品质量检验检测中心(福州)武夷山基地装修改造设计-非实验功能区 | [6 empty] | 第2页 共56页
序号 | 项目编码 | 项目名称 | 项目特征描述 | 计量单位 | 工程量 | 金 额(元)
[6 empty] | 综合单价 |  | 合价
计要求 (2)填方材料品种:土 (3)填方粒径要求:达设计要求 (4)填方来源、运距:开挖土
9 | 010103002002 | 余方弃置 | (1)废弃料品种:三类土 (2)运距:20km | m3 | 9.22
10 | 050307016002 | 花池 | (1)仿古艺术花池（二） (2)1680×240×60防腐木 (3)M5水泥砂浆砌240X120X60厚青砖，裸砖勾缝 (4)150X150X50厚灰色瓦花，1:2.5素水泥堵缝 (5)180x180x50金钱花(与红砖同色) (6)φ120原生态圆木(防腐处理)，φ8钢筋串连后与墙体拉结 (7)M5水泥砂浆砌240X120X60厚红砖，裸砖勾缝 (8)C20混凝土垫层 (9)100厚级配碎石垫层 (10)素土夯实 | m | 79.28
11 | 020510004001 | 坐凳面 | (1)60厚防腐木坐凳板面 (2)40x40方管外饰木色氟碳漆，每隔1米设置 (3)40x40x2.5方管通长设置，方管与坐凳板采用自攻螺丝连接 (4)120x120x8厚钢垫板，采用4颗化学螺栓与混凝土地面固定 (5)120厚青砖砌筑，仅花池两端设置 | m2 | 14.28
仿古矮墙
12 | 010101003003 | 挖沟槽土方 | (1)土壤类别:三类土 (2)挖土深度:1.5m以内 | m3 | 25.11
13 | 010103001003 | 回填方 | (1)密实度要求:达设计要求 (2)填方材料品种:土 (3)填方粒径要求:达设计要求 (4)填方来源、运距:开挖土 | m3 | 21.766
14 | 010103002003 | 余方弃置 | (1)废弃料品种:三类土 (2)运距:3km | m3 | 5.794
分部分项工程量清单与计价表
工程名称：国家加工食品质量检验检测中心(福州)武夷山基地装修改造设计-非实验功能区 | [6 empty] | 第3页 共56页
序号 | 项目编码 | 项目名称 | 项目特征描述 | 计量单位 | 工程量 | 金 额(元)
[6 empty] | 综合单价 |  | 合价
15 | 050307016003 | 花池 | (1)仿古矮墙 (2)M5水泥砂浆砌240X120X60厚青砖，裸砖勾缝 (3)C20混凝土垫层 (4)100厚级配碎石垫层 (5)素土夯实 | m | 45.92
水池
16 | 010101004001 | 挖基坑土方 | (1)土壤类别:三类土 (2)挖土深度:1.5m以内 | m3 | 52.112
17 | 010103001004 | 回填方 | (1)密实度要求:达设计要求 (2)填方材料品种:土 (3)填方粒径要求:达设计要求 (4)填方来源、运距:开挖土 | m3 | 14.713
18 | 010103002004 | 余方弃置 | (1)废弃料品种:三类土 (2)运距:3km | m3 | 44.595
19 | 050307020001 | 柔性水池 | (1)12厚聚合物水泥砂浆抹面 (2)3厚聚合物防水涂抹 (3)200厚C25混凝土池壁，C12@150钢筋 (4)100厚C20混凝土垫层 (5)100厚级配碎石垫层 (6)素土夯实 | m2 | 34.92
20 | 020510004002 | 坐凳面 | (1)60厚防腐木坐凳板面 (2)40x40方管外饰木色氟碳漆，每隔1米设置 (3)40x40x2.5方管通长设置，方管与坐凳板采用自攻螺丝连接 (4)120x120x8厚钢垫板，采用4颗化学螺栓与混凝土地面固定 | m2 | 5.52
21 | 050202001001 | 石(卵石)砌驳岸 | (1)直径200~300自然溪流石 (2)素水泥浆黏贴 | m3 | 0.696
22 | BC001 | 定做2.5米高流水假山群，由专业厂家定做(含配套设备) | (1)定做2.5米高流水假山群，由专业厂家定做(含配套设备) | 座 | 1
升旗台
23 | 010101004002 | 挖基坑土方 | (1)土壤类别:三类土 (2)挖土深度:1.5m以内 | m3 | 9.25
24 | 010103001005 | 回填方 | (1)密实度要求:达设计要求 | m3 | 6.097
分部分项工程量清单与计价表
工程名称：国家加工食品质量检验检测中心(福州)武夷山基地装修改造设计-非实验功能区 | [6 empty] | 第4页 共56页
序号 | 项目编码 | 项目名称 | 项目特征描述 | 计量单位 | 工程量 | 金 额(元)
[6 empty] | 综合单价 |  | 合价
(2)填方材料品种:土 (3)填方粒径要求:达设计要求 (4)填方来源、运距:开挖土
25 | 010103002005 | 余方弃置 | (1)废弃料品种:三类土 (2)运距:20km | m3 | 4.021
26 | 080101010001 | 原土碾压、夯实 | (1)素土夯实 | m2 | 6.9
27 | 010404001001 | 垫层 | (1)100厚级配碎石垫层 | m3 | 0.69
28 | 010501001001 | 垫层 | (1)混凝土种类（商品混凝土、现场拌制，泵送、非泵送）:预拌非泵送商品混凝土 (2)混凝土强度等级:C20 | m3 | 0.69
29 | 010501003001 | 独立基础 | (1)混凝土种类（商品混凝土、现场拌制，泵送、非泵送）:预拌非泵送商品混凝土 (2)混凝土强度等级:C25 | m3 | 1.716
30 | 010504001001 | 直形墙 | (1)混凝土种类（商品混凝土、现场拌制，泵送、非泵送）:预拌非泵送商品混凝土 (2)混凝土强度等级:C25 | m3 | 1.913
31 | 010505002001 | 无梁板 | (1)混凝土种类（商品混凝土、现场拌制，泵送、非泵送）:预拌非泵送商品混凝土 (2)混凝土强度等级:C25 | m3 | 0.9
32 | 010515001001 | 现浇构件钢筋 | (1)钢筋种类、规格:现浇构件带肋钢筋HRB400以内(直径8mm) | t | 0.008
33 | 010515001002 | 现浇构件钢筋 | (1)钢筋种类、规格:现浇构件带肋钢筋HRB400以内(直径10mm) | t | 0.172
34 | 010515001003 | 现浇构件钢筋 | (1)钢筋种类、规格:现浇构件带肋钢筋HRB400以内(直径12mm) | t | 0.051
35 | 010402001001 | 砌块墙 | (1)泡沫砖填充 | m3 | 1.01
36 | 010516002001 | 预埋铁件 | (1)300x300x10厚钢板预埋件 | t | 0.021
37 | 011102001001 | 石材楼地面 | (1)面层材料品种、规格、颜色:15厚芝麻灰火烧板贴面 (2)结合层厚度、砂浆配合比:15厚1:2.5水泥砂浆粘贴 | m2 | 3.25
38 | 011107001001 | 石材台阶面 | (1)面层材料品种、规格、颜色:15厚芝麻灰 | m2 | 7.32
分部分项工程量清单与计价表
工程名称：国家加工食品质量检验检测中心(福州)武夷山基地装修改造设计-非实验功能区 | [6 empty] | 第5页 共56页
序号 | 项目编码 | 项目名称 | 项目特征描述 | 计量单位 | 工程量 | 金 额(元)
[6 empty] | 综合单价 |  | 合价
火烧板贴面 (2)结合层材料种类:15厚1:2.5水泥砂浆粘贴 (3)砖体砌筑台阶 (4)100厚C25混凝土 (5)100厚碎石垫层 (6)素土夯实
39 | 011506002001 | 金属旗杆 | (1)12M高不锈钢旗杆，由专业厂家定做安装 | 根 | 3
挡土墙
40 | 010403004001 | 石挡土墙 | (1)DQ2挡墙 (2)M7.5水泥砂浆砌筑条石墙身和基础 (3)面层勾平缝 (4)20-30mm沥青木板变形缝，沿墙10-20m设置一道 (5)泄水孔 UPVCφ100管，梅花型布置，间距2000mm | m3 | 43.261
41 | 010403004002 | 石挡土墙 | (1)DQ2.5挡墙 (2)M7.5水泥砂浆砌筑条石墙身和基础 (3)面层勾平缝 (4)20-30mm沥青木板变形缝，沿墙10-20m设置一道 (5)泄水孔 UPVCφ100管，梅花型布置，间距2000mm | m3 | 27.408
42 | 010403004003 | 石挡土墙 | (1)DQ3挡墙 (2)M7.5水泥砂浆砌筑条石墙身和基础 (3)面层勾平缝 (4)20-30mm沥青木板变形缝，沿墙10-20m设置一道 (5)泄水孔 UPVCφ100管，梅花型布置，间距2000mm | m3 | 119.975
43 | 010403004004 | 石挡土墙 | (1)DQ3挡墙 (2)M7.5水泥砂浆砌筑条石墙身和基础 (3)面层勾平缝 (4)20-30mm沥青木板变形缝，沿墙10-20m设置一道 (5)泄水孔 UPVCφ100管，梅花型布置，间距2000mm | m3 | 36.434
44 | 010103001006 | 回填方 | (1)密实度要求:达设计要求 (2)填方材料品种:粘土 (3)填方粒径要求:达设计要求 | m3 | 113.2
分部分项工程量清单与计价表
工程名称：国家加工食品质量检验检测中心(福州)武夷山基地装修改造设计-非实验功能区 | [6 empty] | 第6页 共56页
序号 | 项目编码 | 项目名称 | 项目特征描述 | 计量单位 | 工程量 | 金 额(元)
[6 empty] | 综合单价 |  | 合价
(4)填方来源、运距:外购
45 | 010103001007 | 回填方 | (1)密实度要求:达设计要求 (2)填方材料品种:土 (3)填方粒径要求:达设计要求 (4)填方来源、运距:开挖土 | m3 | 186.5
|  | 围墙 |  |  | 445.1
46 | 010101004003 | 挖基坑土方 | (1)土壤类别:三类土 (2)挖土深度:1.5m以内 | m3 | 358.66
47 | 010101003004 | 挖沟槽土方 | (1)土壤类别:三类土 (2)挖土深度:1.5m以内 | m3 | 250.11
48 | 010103001008 | 回填方 | (1)密实度要求:达设计要求 (2)填方材料品种:土 (3)填方粒径要求:达设计要求 (4)填方来源、运距:开挖土 | m3 | 526.694
49 | 010103002006 | 余方弃置 | (1)废弃料品种:三类土 (2)运距:3km | m3 | 93.475
50 | 080101010002 | 原土碾压、夯实 | (1)素土夯实 | m2 | 306.795
51 | 010404001002 | 垫层 | (1)100厚级配碎石垫层 | m3 | 30.68
52 | 010501001002 | 垫层 | (1)混凝土种类（商品混凝土、现场拌制，泵送、非泵送）:预拌非泵送商品混凝土 (2)混凝土强度等级:C20 | m3 | 30.68
53 | 010501003002 | 独立基础 | (1)混凝土种类（商品混凝土、现场拌制，泵送、非泵送）:预拌非泵送商品混凝土 (2)混凝土强度等级:C25 | m3 | 42
54 | 010503001001 | 基础梁 | (1)混凝土种类（商品混凝土、现场拌制，泵送、非泵送）:预拌非泵送商品混凝土 (2)混凝土强度等级:C25 | m3 | 35.51
55 | 010502001001 | 矩形柱 | (1)混凝土种类（商品混凝土、现场拌制，泵送、非泵送）:预拌非泵送商品混凝土 (2)混凝土强度等级:C25 | m3 | 39.9
56 | 010507005001 | 压顶 | (1)混凝土种类（商品混凝土、现场拌制， | m3 | 16.604
分部分项工程量清单与计价表
工程名称：国家加工食品质量检验检测中心(福州)武夷山基地装修改造设计-非实验功能区 | [6 empty] | 第7页 共56页
序号 | 项目编码 | 项目名称 | 项目特征描述 | 计量单位 | 工程量 | 金 额(元)
[6 empty] | 综合单价 |  | 合价
泵送、非泵送）:预拌非泵送商品混凝土 (2)混凝土强度等级:C25
57 | 010515001004 | 现浇构件钢筋 | (1)钢筋种类、规格:现浇构件圆钢筋HPB300以内(直径8mm) | t | 3.015
58 | 010515001005 | 现浇构件钢筋 | (1)钢筋种类、规格:现浇构件圆钢筋HPB300以内(直径10mm) | t | 0.222
59 | 010515001006 | 现浇构件钢筋 | (1)钢筋种类、规格:现浇构件带肋钢筋HRB400以内(直径12mm) | t | 2.86
60 | 010515001007 | 现浇构件钢筋 | (1)钢筋种类、规格:现浇构件带肋钢筋HRB400以内(直径14mm) | t | 3.231
61 | 010515001008 | 现浇构件钢筋 | (1)钢筋种类、规格:现浇构件带肋钢筋HRB400以内(直径16mm) | t | 2.631
62 | 010401003001 | 实心砖墙 | (1)红砖砌筑 | m3 | 41
63 | 011201004001 | 立面砂浆找平层 | (1)5mm厚1:2.5水泥砂浆+9mm厚1:3水泥砂浆 | m2 | 165.55
64 | 011407001001 | 墙面喷刷涂料 | (1)米白色真石漆饰面 (2)带分割条 | m2 | 739.1
65 | 010607002001 | 成品栅栏 | (1)50x50x2.5镀锌方管(外饰氟碳漆) (2)40x40x2镀锌方管(外饰氟碳漆) (3)30x30x2镀锌方管(外饰氟碳漆) (4)颜色暂定深灰,由甲方自定色(余同) | m2 | 870.24
66 | 010607004001 | 金属网栏 | (1)防攀爬刺网 (2)3排刀片刺绳，热镀锌材质 (3)30x30x2镀锌方管，安装由专业厂家定做安装 | m2 | 200.295
基地形象墙
67 | 010101004004 | 挖基坑土方 | (1)土壤类别:三类土 (2)挖土深度:2m以内 | m3 | 35.25
68 | 010101003005 | 挖沟槽土方 | (1)土壤类别:三类土 (2)挖土深度:1.5m以内 | m3 | 6.05
69 | 010103001009 | 回填方 | (1)密实度要求:达设计要求 (2)填方材料品种:土 (3)填方粒径要求:达设计要求 (4)填方来源、运距:开挖土 | m3 | 20.088
70 | 010103002007 | 余方弃置 | (1)废弃料品种:三类土 (2)运距:20km | m3 | 24.07
分部分项工程量清单与计价表
工程名称：国家加工食品质量检验检测中心(福州)武夷山基地装修改造设计-非实验功能区 | [6 empty] | 第8页 共56页
序号 | 项目编码 | 项目名称 | 项目特征描述 | 计量单位 | 工程量 | 金 额(元)
[6 empty] | 综合单价 |  | 合价
71 | 080101010003 | 原土碾压、夯实 | (1)素土夯实 | m2 | 19.98
72 | 010404001003 | 垫层 | (1)100厚级配碎石垫层 | m3 | 1.998
73 | 010501001003 | 垫层 | (1)混凝土种类（商品混凝土、现场拌制，泵送、非泵送）:预拌非泵送商品混凝土 (2)混凝土强度等级:C20 | m3 | 1.998
74 | 010501003003 | 独立基础 | (1)混凝土种类（商品混凝土、现场拌制，泵送、非泵送）:预拌非泵送商品混凝土 (2)混凝土强度等级:C25 | m3 | 3.736
75 | 010503001002 | 基础梁 | (1)混凝土种类（商品混凝土、现场拌制，泵送、非泵送）:预拌非泵送商品混凝土 (2)混凝土强度等级:C25 | m3 | 1.64
76 | 010502001002 | 矩形柱 | (1)混凝土种类（商品混凝土、现场拌制，泵送、非泵送）:预拌非泵送商品混凝土 (2)混凝土强度等级:C25 | m3 | 2.616
77 | 010507005002 | 压顶 | (1)混凝土种类（商品混凝土、现场拌制，泵送、非泵送）:预拌非泵送商品混凝土 (2)混凝土强度等级:C25 | m3 | 1.028
78 | 010503002001 | 矩形梁 | (1)混凝土种类（商品混凝土、现场拌制，泵送、非泵送）:预拌非泵送商品混凝土 (2)混凝土强度等级:C25 | m3 | 2.27
79 | 010515001009 | 现浇构件钢筋 | (1)钢筋种类、规格:现浇构件圆钢筋HPB300以内(直径8mm) | t | 0.075
80 | 010515001010 | 现浇构件钢筋 | (1)钢筋种类、规格:现浇构件带肋钢筋HRB400以内(直径8mm) | t | 0.195
81 | 010515001011 | 现浇构件钢筋 | (1)钢筋种类、规格:现浇构件带肋钢筋HRB400以内(直径12mm) | t | 0.263
82 | 010515001012 | 现浇构件钢筋 | (1)钢筋种类、规格:现浇构件带肋钢筋HRB400以内(直径14mm) | t | 0.022
83 | 010515001013 | 现浇构件钢筋 | (1)钢筋种类、规格:现浇构件带肋钢筋HRB400以内(直径16mm) | t | 0.28
84 | 010515001014 | 现浇构件钢筋 | (1)钢筋种类、规格: | t | 0.401
分部分项工程量清单与计价表
工程名称：国家加工食品质量检验检测中心(福州)武夷山基地装修改造设计-非实验功能区 | [6 empty] | 第9页 共56页
序号 | 项目编码 | 项目名称 | 项目特征描述 | 计量单位 | 工程量 | 金 额(元)
[6 empty] | 综合单价 |  | 合价
现浇构件带肋钢筋HRB400以内(直径18mm)
85 | 010401003002 | 实心砖墙 | (1)红砖砌筑 | m3 | 9.55
86 | 011201004002 | 立面砂浆找平层 | (1)5mm厚1:2.5水泥砂浆+9mm厚1:3水泥砂浆 | m2 | 78.55
87 | 011407001002 | 墙面喷刷涂料 | (1)米白色真石漆饰面 (2)带分割条 | m2 | 93.6
88 | 011407001003 | 墙面喷刷涂料 | (1)深灰色真石漆饰面 (2)带分割条 | m2 | 25.6
89 | 020513001001 | 匾额 | (1)定做竖向金属牌匾(内容甲方自定) (2)尺寸:400x2400mm | 块 | 3
90 | 011508001001 | 泡沫塑料字 | (1)LOGO(发光字体由专业公司定制) (2)φ1000mm | 个（套） | 1
91 | 011508001002 | 泡沫塑料字 | (1)福建省产品质量检验研究院武夷山基地(发光字体由专业公司定制) (2)字体尺寸:600x800mm | 个（套） | 17
92 | 011508001003 | 泡沫塑料字 | (1)福建省产品质量检验研究院武夷山基地英文(发光字体由专业公司定制) (2)字体尺寸:200x400mm | 个（套） | 10
保安亭
93 | 040205011001 | 值警亭 | (1)岗亭（成品安装） (2)3m×4×3m，内配1台1.5P空调 | 座 | 2
94 | 080101010004 | 原土碾压、夯实 | (1)素土夯实 | m2 | 31.5
95 | 010404001004 | 垫层 | (1)200厚级配碎石垫层 | m3 | 6.3
96 | 010501001004 | 垫层 | (1)混凝土种类（商品混凝土、现场拌制，泵送、非泵送）:预拌非泵送商品混凝土 (2)混凝土强度等级:C20 | m3 | 9.45
97 | 010516002002 | 预埋铁件 | (1)300x300x10厚钢板预埋件 | t | 0.085
园林绿化工程 | [8 empty] | 单位工程(17园林)
绿化种植 | [8 empty] | 分项工程(17园林)
98 | 050102007001 | 栽植色带 | (1)苗木、花卉种类:瑞香丛生茶 (2)株高或蓬径:高度25cm，冠幅30cm (3)单位面积株数:32株/m2，袋苗，密植不露土 (4)养护期:成活养护6 | m2 | 64.9
分部分项工程量清单与计价表
工程名称：国家加工食品质量检验检测中心(福州)武夷山基地装修改造设计-非实验功能区 | [6 empty] | 第10页 共56页
序号 | 项目编码 | 项目名称 | 项目特征描述 | 计量单位 | 工程量 | 金 额(元)
[6 empty] | 综合单价 |  | 合价
个，日常养护6个月
99 | 050102007002 | 栽植色带 | (1)苗木、花卉种类:金牡丹丛生茶 (2)株高或蓬径:高度25cm，冠幅30cm (3)单位面积株数:32株/m2，袋苗，密植不露土 (4)养护期:成活养护6个，日常养护6个月 | m2 | 46.1
100 | 050102007003 | 栽植色带 | (1)苗木、花卉种类:八仙丛生茶 (2)株高或蓬径:高度25cm，冠幅30cm (3)单位面积株数:32株/m2，袋苗，密植不露土 (4)养护期:成活养护6个，日常养护6个月 | m2 | 25
101 | 050102007004 | 栽植色带 | (1)苗木、花卉种类:黄玫瑰丛生茶 (2)株高或蓬径:高度25cm，冠幅30cm (3)单位面积株数:32株/m2，袋苗，密植不露土 (4)养护期:成活养护6个，日常养护6个月 | m2 | 14.3
102 | 050102007005 | 栽植色带 | (1)苗木、花卉种类:水仙丛生茶 (2)株高或蓬径:高度25cm，冠幅30cm (3)单位面积株数:32株/m2，袋苗，密植不露土 (4)养护期:成活养护6个，日常养护6个月 | m2 | 34.1
103 | 050102007006 | 栽植色带 | (1)苗木、花卉种类:肉桂丛生茶 (2)株高或蓬径:高度25cm，冠幅30cm (3)单位面积株数:32株/m2，袋苗，密植不露土 (4)养护期:成活养护6个，日常养护6个月 | m2 | 34.1
104 | 050102007007 | 栽植色带 | (1)苗木、花卉种类:老丛水仙丛生茶 (2)株高或蓬径:高度25cm，冠幅30cm (3)单位面积株数:32株/m2，袋苗，密植不露土 (4)养护期:成活养护6个，日常养护6个月 | m2 | 34.1
105 | 050102007008 | 栽植色带 | (1)苗木、花卉种类:白鸡冠丛生茶 (2)株高或蓬径:高度2 | m2 | 34.1
分部分项工程量清单与计价表
工程名称：国家加工食品质量检验检测中心(福州)武夷山基地装修改造设计-非实验功能区 | [6 empty] | 第11页 共56页
序号 | 项目编码 | 项目名称 | 项目特征描述 | 计量单位 | 工程量 | 金 额(元)
[6 empty] | 综合单价 |  | 合价
5cm，冠幅30cm (3)单位面积株数:32株/m2，袋苗，密植不露土 (4)养护期:成活养护6个，日常养护6个月
106 | 050102007009 | 栽植色带 | (1)苗木、花卉种类:铁罗汉丛生茶 (2)株高或蓬径:高度25cm，冠幅30cm (3)单位面积株数:32株/m2，袋苗，密植不露土 (4)养护期:成活养护6个，日常养护6个月 | m2 | 34.1
107 | 050102007010 | 栽植色带 | (1)苗木、花卉种类:半天妖丛生茶 (2)株高或蓬径:高度25cm，冠幅30cm (3)单位面积株数:32株/m2，袋苗，密植不露土 (4)养护期:成活养护6个，日常养护6个月 | m2 | 34.1
108 | 050102007011 | 栽植色带 | (1)苗木、花卉种类:矮脚乌龙丛生茶 (2)株高或蓬径:高度25cm，冠幅30cm (3)单位面积株数:32株/m2，袋苗，密植不露土 (4)养护期:成活养护6个，日常养护6个月 | m2 | 48.3
109 | 050102007012 | 栽植色带 | (1)苗木、花卉种类:佛手丛生茶 (2)株高或蓬径:高度25cm，冠幅30cm (3)单位面积株数:32株/m2，袋苗，密植不露土 (4)养护期:成活养护6个，日常养护6个月 | m2 | 48.3
110 | 050102007013 | 栽植色带 | (1)苗木、花卉种类:水金龟梅占丛生茶 (2)株高或蓬径:高度25cm，冠幅30cm (3)单位面积株数:32株/m2，袋苗，密植不露土 (4)养护期:成活养护6个，日常养护6个月 | m2 | 51.3
111 | 050102007014 | 栽植色带 | (1)苗木、花卉种类:雀舌丛生茶 (2)株高或蓬径:高度25cm，冠幅30cm (3)单位面积株数:32株/m2，袋苗，密植不露土 | m2 | 60
分部分项工程量清单与计价表
工程名称：国家加工食品质量检验检测中心(福州)武夷山基地装修改造设计-非实验功能区 | [6 empty] | 第12页 共56页
序号 | 项目编码 | 项目名称 | 项目特征描述 | 计量单位 | 工程量 | 金 额(元)
[6 empty] | 综合单价 |  | 合价
(4)养护期:成活养护6个，日常养护6个月
112 | 050102007015 | 栽植色带 | (1)苗木、花卉种类:奇丹丛生茶 (2)株高或蓬径:高度25cm，冠幅30cm (3)单位面积株数:32株/m2，袋苗，密植不露土 (4)养护期:成活养护6个，日常养护6个月 | m2 | 66.5
113 | 050102007016 | 栽植色带 | (1)苗木、花卉种类:奇兰丛生茶 (2)株高或蓬径:高度25cm，冠幅30cm (3)单位面积株数:32株/m2，袋苗，密植不露土 (4)养护期:成活养护6个，日常养护6个月 | m2 | 70
114 | 050102007017 | 栽植色带 | (1)苗木、花卉种类:黄观音丛生茶 (2)株高或蓬径:高度25cm，冠幅30cm (3)单位面积株数:32株/m2，袋苗，密植不露土 (4)养护期:成活养护6个，日常养护6个月 | m2 | 66
115 | 050102007018 | 栽植色带 | (1)苗木、花卉种类:北斗丛生茶 (2)株高或蓬径:高度25cm，冠幅30cm (3)单位面积株数:32株/m2，袋苗，密植不露土 (4)养护期:成活养护6个，日常养护6个月 | m2 | 66
116 | 050102007019 | 栽植色带 | (1)苗木、花卉种类:花叶鹅掌柴 (2)株高或蓬径:高度35cm，冠幅25cm (3)单位面积株数:64株/m2，袋苗，密植不露土 (4)养护期:成活养护6个，日常养护6个月 | m2 | 10
117 | 050102007020 | 栽植色带 | (1)苗木、花卉种类:翠芦莉 (2)株高或蓬径:高度35cm，冠幅25cm (3)单位面积株数:64株/m2，袋苗，密植不露土 (4)养护期:成活养护6个，日常养护6个月 | m2 | 205.4
118 | 050102007021 | 栽植色带 | (1)苗木、花卉种类:小叶栀子 | m2 | 24.1
分部分项工程量清单与计价表
工程名称：国家加工食品质量检验检测中心(福州)武夷山基地装修改造设计-非实验功能区 | [6 empty] | 第13页 共56页
序号 | 项目编码 | 项目名称 | 项目特征描述 | 计量单位 | 工程量 | 金 额(元)
[6 empty] | 综合单价 |  | 合价
(2)株高或蓬径:高度25cm，冠幅25cm (3)单位面积株数:64株/m2，袋苗，密植不露土 (4)养护期:成活养护6个，日常养护6个月
119 | 050102007022 | 栽植色带 | (1)苗木、花卉种类:牡丹 (2)株高或蓬径:高度25cm，冠幅25cm (3)单位面积株数:64株/m2，袋苗，密植不露土 (4)养护期:成活养护6个，日常养护6个月 | m2 | 9.4
120 | 050102007023 | 栽植色带 | (1)苗木、花卉种类:金边吊兰 (2)株高或蓬径:高度25cm，冠幅25cm (3)单位面积株数:64株/m2，袋苗，密植不露土 (4)养护期:成活养护6个，日常养护6个月 | m2 | 29.4
121 | 050102007024 | 栽植色带 | (1)苗木、花卉种类:韭兰 (2)单位面积株数:密植满铺 (3)养护期:成活养护6个，日常养护6个月 | m2 | 43.8
122 | 050102007025 | 栽植色带 | (1)苗木、花卉种类:满天星 (2)单位面积株数:密植满铺 (3)养护期:成活养护6个，日常养护6个月 | m2 | 51.5
123 | 050102007026 | 栽植色带 | (1)苗木、花卉种类:葱兰花苗(白) (2)单位面积株数:密植满铺 (3)养护期:成活养护6个，日常养护6个月 | m2 | 6.7
124 | 050102007027 | 栽植色带 | (1)苗木、花卉种类:麦冬 (2)单位面积株数:密植满铺 (3)养护期:成活养护6个，日常养护6个月 | m2 | 6
125 | 050102007028 | 栽植色带 | (1)苗木、花卉种类:太阳花 (2)单位面积株数:密植满铺 (3)养护期:成活养护6个，日常养护6个月 | m2 | 4.8
126 | 050102007029 | 栽植色带 | (1)苗木、花卉种类:毛杜鹃 (2)高度30cm，冠幅25 | m2 | 12.9
分部分项工程量清单与计价表
工程名称：国家加工食品质量检验检测中心(福州)武夷山基地装修改造设计-非实验功能区 | [6 empty] | 第14页 共56页
序号 | 项目编码 | 项目名称 | 项目特征描述 | 计量单位 | 工程量 | 金 额(元)
[6 empty] | 综合单价 |  | 合价
cm (3)单位面积株数:密植满铺 (4)养护期:成活养护6个，日常养护6个月
127 | 050102007030 | 栽植色带 | (1)苗木、花卉种类:花叶蔓长春 (2)株高或蓬径:高度25cm，冠幅25cm (3)单位面积株数:49株/m2，袋苗，密植不露土 (4)养护期:成活养护6个，日常养护6个月 | m2 | 21.2
128 | 050102007031 | 栽植色带 | (1)苗木、花卉种类:阔叶十大功劳 (2)株高或蓬径:高度50cm，冠幅35cm (3)单位面积株数:25株/m2，袋苗，密植不露土 (4)养护期:成活养护6个，日常养护6个月 | m2 | 6.1
129 | 050102012001 | 铺种草皮 | (1)草皮种类:果岭草 (2)铺种方式:密植满铺 (3)养护期:成活养护6个，日常养护6个月 | m2 | 2050.24
130 | 050102003001 | 栽植竹类 | (1)竹种类:刚竹 (2)竹胸径或根盘丛径:高度45cm，3-4直径 (3)养护期:成活养护6个，日常养护6个月 | m2 | 31
131 | 050101010001 | 整理绿化用地 | (1)绿地整理(整理绿化地) | m2 | 3350.5
132 | 050101009001 | 种植土回(换)填 | (1)种植土换填 (2)厚度暂按0.3m计 | m3 | 1005.25
安装工程 | [8 empty] | 单位工程(17安装)
电气工程 | [8 empty] | 分项工程(17安装)
水池
133 | 030411001001 | 配管 | (1)材质:塑料管 (2)规格:PVC25 (3)名称:电气配管 (4)配置形式:埋地敷设 | m | 48.12
134 | 030411004001 | 配线 | (1)名称:电气配线 (2)型号:BV-2.5 (3)配线形式:管内穿线 | m | 96.24
135 | 030817006001 | 水位计安装 | (1)水位探测器 | 组 | 1
围墙
136 | 030411001002 | 配管 | (1)材质:塑料管 (2)规格:PVC25 (3)名称:电气配管 | m | 660.12
分部分项工程量清单与计价表
工程名称：国家加工食品质量检验检测中心(福州)武夷山基地装修改造设计-非实验功能区 | [6 empty] | 第15页 共56页
序号 | 项目编码 | 项目名称 | 项目特征描述 | 计量单位 | 工程量 | 金 额(元)
[6 empty] | 综合单价 |  | 合价
(4)配置形式:围墙柱预埋
水卫工程 | [8 empty] | 分项工程(17安装)
水池
137 | 031001006001 | 塑料管 | (1)连接形式:热熔连接 (2)安装部位:室外 (3)介质:给水 (4)材质、规格:PPR塑料管 DN40 (5)压力试验及吹、洗设计要求:水压试验、消毒冲洗 | m | 40
138 | 031001006002 | 塑料管 | (1)连接形式:粘接 (2)安装部位:室外 (3)介质:排水 (4)材质、规格:PVC塑料管 De110 | m | 16
139 | 031004014001 | 给、排水附(配)件 | (1)溢水口 DN100 | 个 | 2
排水
140 | 031001006003 | 塑料管 | (1)连接形式:胶圈连接 (2)材质、规格:双壁波纹管 De160 | m | 17
141 | 031001006004 | 塑料管 | (1)连接形式:胶圈连接 (2)材质、规格:双壁波纹管 De200 | m | 46
142 | 040504008001 | 整体化粪池 | (1)地埋式隔油池三级过滤（不锈钢） | 座 | 1
143 | 040504001001 | 砌筑井 | (1)φ700砖砌排水井 (2)井深2m | 座 | 1
144 | 010101003006 | 挖沟槽土方 | (1)土壤类别:三类土 (2)挖土深度:1.5m以内 | m3 | 71.3
145 | 010103001010 | 回填方 | (1)密实度要求:达设计要求 (2)填方材料品种:砂 (3)填方粒径要求:达设计要求 (4)填方来源、运距:外购 | m3 | 27.025
146 | 010103001011 | 回填方 | (1)密实度要求:达设计要求 (2)填方材料品种:土 (3)填方粒径要求:达设计要求 (4)填方来源、运距:开挖土 | m3 | 44.275
147 | 010103002008 | 余方弃置 | (1)废弃料品种:三类土 (2)运距:3km | m3 | 20.409
智能停车管理系统 | [8 empty] | 分项工程(17安装)
分部分项工程量清单与计价表
工程名称：国家加工食品质量检验检测中心(福州)武夷山基地装修改造设计-非实验功能区 | [6 empty] | 第16页 共56页
序号 | 项目编码 | 项目名称 | 项目特征描述 | 计量单位 | 工程量 | 金 额(元)
[6 empty] | 综合单价 |  | 合价
148 | 030507016001 | 停车场管理设备 | (1)智能停车管理系统(单个出入口) (2)成套配置，具体详参材料表 | 台 | 2
149 | 040205019001 | 减速垄 | (1)减速垄安装(减速垄) | m | 8
150 | 030507017001 | 安全防范分系统调试 | (1)安全防范分系统调试(停车场管理系统 ≤2进2出) | 系统 | 1
151 | 030507007001 | 出入口执行机构设备 | (1)智能人行道闸 (2)成套安装(人脸识别，IC卡识别多功能识别系统) | 台 | 1
152 | 030507017002 | 安全防范分系统调试 | (1)安全防范分系统调试(智能人行道闸系统) | 系统 | 1
监控系统 | [8 empty] | 分项工程(17安装)
153 | 030501012001 | 交换机 | (1)10口POE千兆交换机 | 台 | 4
154 | 030501012002 | 交换机 | (1)5口POE千兆交换机 | 台 | 2
155 | 030501010001 | 收发器 | (1)光纤收发器（4路） | 台 | 12
156 | 030507008001 | 监控摄像设备 | (1)网络摄像机 (2)400W像素室外网络枪击摄像机 | 台 | 22
157 | 030507017003 | 安全防范分系统调试 | (1)安全防范分系统调试(电视监控系统 ＜30台，每1台) | 系统 | 1
158 | 030507008002 | 监控摄像设备 | (1)摄像机立杆1.5~2.0m高 | 根 | 10
159 | 030411005001 | 接线箱 | (1)监控接线箱AFX (2)尺寸:400x300x450 | 个 | 6
160 | 030411002001 | 线槽 | (1)名称:线槽 (2)规格:PVC25 | m | 40
161 | 030411001003 | 配管 | (1)材质:塑料管 (2)规格:PVC25 (3)名称:电气配管 (4)配置形式:埋地敷设 | m | 30
162 | 030411001004 | 配管 | (1)材质:焊接钢管 (2)规格:SC100 (3)名称:电气配管 (4)配置形式:埋地敷设 | m | 1379
163 | 030411001005 | 配管 | (1)材质:镀锌钢管 (2)规格:JDG15 (3)名称:电气配管 (4)配置形式:砖、混凝土结构明配 | m | 20.16
164 | 030411001006 | 配管 | (1)材质:镀锌钢管 (2)规格:JDG20 (3)名称:电气配管 (4)配置形式:砖、混 | m | 93.06
分部分项工程量清单与计价表
工程名称：国家加工食品质量检验检测中心(福州)武夷山基地装修改造设计-非实验功能区 | [6 empty] | 第17页 共56页
序号 | 项目编码 | 项目名称 | 项目特征描述 | 计量单位 | 工程量 | 金 额(元)
[6 empty] | 综合单价 |  | 合价
凝土结构明配
165 | 030411001007 | 配管 | (1)材质:镀锌钢管 (2)规格:JDG25 (3)名称:电气配管 (4)配置形式:砖、混凝土结构明配 | m | 41.22
166 | 030502005001 | 双绞线缆 | (1)名称:户外用防水超六类屏蔽双绞线 (2)敷设方式:管内敷设 | m | 579.45
167 | 030502019001 | 双绞线缆测试 | (1)测试(4对双绞线缆) | 链路 | 28
168 | 030502007001 | 光缆 | (1)名称:光缆 (2)规格:6芯 (3)敷设方式:线槽敷设 | m | 40
169 | 030502007002 | 光缆 | (1)名称:光缆 (2)规格:6芯 (3)敷设方式:管内敷设 | m | 1751
170 | 030502020001 | 光纤测试 | (1)测试(光纤) | 链路 | 8
171 | 030411004002 | 配线 | (1)名称:电气配线 (2)型号:WDZB1-BYJ (3)规格:2.5mm2 (4)材质:铜芯 (5)配线部位:管内穿线 | m | 5344.14
172 | 030413005001 | 人(手)孔砌筑 | (1)弱电井 (2)1000×1000mm | 个 | 13
二层装修 | [8 empty] | 单项工程(17房屋建筑与装饰)
房屋建筑与装饰工程 | [8 empty] | 单位工程(17房屋建筑与装饰)
拆除工程 | [8 empty] | 分项工程(17房屋建筑与装饰)
173 | 011605001001 | 平面块料拆除 | (1)拆除地砖面层及砂浆结合层 | m2 | 1294.45
174 | 011601001001 | 砖（石）砌体拆除 | (1)拆除砖（石）砌体(拆除砌体 加气混凝土 砌块) | m3 | 45.12
175 | 011608001001 | 铲除油漆涂料面 | (1)铲除部位名称:内墙面 | m2 | 1455
176 | 011608001002 | 铲除油漆涂料面 | (1)铲除部位名称:天棚面 | m2 | 900.12
177 | 011606003001 | 天棚面龙骨及饰面拆除 | (1)拆除天花矿棉板及龙骨 | m2 | 700.45
178 | 011610001001 | 门窗拆除 | (1)构件名称:门 (2)材质:木质 (3)门窗面积:1500×2100mm | 樘 | 3
179 | 011610001002 | 门窗拆除 | (1)构件名称:门 (2)材质:木质 (3)门窗面积:1000×2100mm | 樘 | 1
分部分项工程量清单与计价表
工程名称：国家加工食品质量检验检测中心(福州)武夷山基地装修改造设计-非实验功能区 | [6 empty] | 第18页 共56页
序号 | 项目编码 | 项目名称 | 项目特征描述 | 计量单位 | 工程量 | 金 额(元)
[6 empty] | 综合单价 |  | 合价
180 | 011610001003 | 门窗拆除 | (1)构件名称:门 (2)材质:钢质 (3)门窗面积:1200×2100mm | 樘 | 11
181 | 011610001004 | 门窗拆除 | (1)构件名称:窗 (2)材质:铝合金 (3)门窗面积:2000×2400mm | 樘 | 3
182 | 011610001005 | 门窗拆除 | (1)构件名称:窗 (2)材质:铝合金 (3)门窗面积:1800×1500mm | 樘 | 4
183 | 010103002009 | 余方弃置 | (1)废弃料品种:建筑垃圾 (2)运距:由投标人综合考虑 (3)含将建筑垃圾搬运至指定位置存放、搬运装车等费用 | 项 | 1
墙体工程 | [8 empty] | 分项工程(17房屋建筑与装饰)
184 | 010402001002 | 砌块墙 | (1)砌块品种、规格、强度等级:加气混凝土砌块 A5.0 (2)墙体类型、砌筑高度:内墙面 200mm (3)砂浆强度等级:加气混凝土专用砌筑砂浆 | m3 | 27.12
185 | 010402001003 | 砌块墙 | (1)砌块品种、规格、强度等级:加气混凝土砌块 A5.0 (2)墙体类型、砌筑高度:内墙面 120mm (3)砂浆强度等级:加气混凝土专用砌筑砂浆 | m3 | 1.961
186 | 011210001001 | 木隔断 | (1)木隔墙（双面） (2)墙两面分别封15mm阻燃板 +9MM防火石膏板，内塞防火隔音棉 | m2 | 240.12
187 | 011210001002 | 木隔断 | (1)轻钢龙骨隔墙（单面、异形） (2)墙两面分别封15mm阻燃板 +9MM防火石膏板，内塞防火隔音棉 | m2 | 185.136
188 | 011210001003 | 木隔断 | (1)18mm阻燃板木作矮墙 | m2 | 1.57
189 | 011210001004 | 木隔断 | (1)木作弧形墙 (2)9mm阻燃板打底，9mm石膏板 | m2 | 4.788
190 | 010503005001 | 过梁 | (1)混凝土种类（商品混凝土、现场拌制，泵送、非泵送）:预拌非泵送商品混凝土 (2)混凝土强度等级:C25 | m3 | 0.042
分部分项工程量清单与计价表
工程名称：国家加工食品质量检验检测中心(福州)武夷山基地装修改造设计-非实验功能区 | [6 empty] | 第19页 共56页
序号 | 项目编码 | 项目名称 | 项目特征描述 | 计量单位 | 工程量 | 金 额(元)
[6 empty] | 综合单价 |  | 合价
191 | 010515001015 | 现浇构件钢筋 | (1)钢筋种类、规格:现浇构件带肋钢筋HRB400以内(直径12mm) | t | 0.002
192 | 011201004003 | 立面砂浆找平层 | (1)新砌墙体 (2)5mm厚1:2.5水泥砂浆+9mm厚1:3水泥砂浆 | m2 | 322.16
193 | 010606005001 | 钢墙架 | (1)50×40×2.0mm热镀管立柱 (2)双排双向50×40×2.0mm型热镀管横梁@300mm | t | 20.483
194 | 010606005002 | 钢墙架 | (1)40×40×2.0mm热镀管拉杆@300mm | t | 1.328
地面工程 | [8 empty] | 分项工程(17房屋建筑与装饰)
195 | 011101006001 | 平面砂浆找平层 | (1)60mm水泥砂浆找平 | m2 | 1100.12
196 | 011101005001 | 自流坪楼地面 | (1)2mm厚水泥自流平 | m2 | 1100.12
197 | 011103004001 | 塑料卷材楼地面 | (1)PVC地板厚度2mm | m2 | 1100.12
198 | 011102003001 | 块料楼地面 | (1)800×800瓷砖 (2)25厚1:3干硬性水泥砂浆结合层 (3)2mm环氧彩砂美缝 | m2 | 148.87
199 | 011102001002 | 石材楼地面 | (1)白色鹅卵石地面 | m2 | 6.03
200 | 011108001001 | 石材零星项目 | (1)15mm厚灰色石材门槛石 | m2 | 4.12
201 | 010809004001 | 石材窗台板 | (1)15mm厚灰色石材窗台石 | m2 | 5.43
墙面工程 | [8 empty] | 分项工程(17房屋建筑与装饰)
序厅
202 | 011407001004 | 墙面喷刷涂料 | (1)喷刷涂料部位:内墙面 (2)满铺耐碱抗裂玻纤网格布一层 (3)刮腻子要求:满刮腻子两道 专用接缝接缝 专用接缝接缝 (4)涂料品种、喷刷遍数:乳胶漆面层两底两面 | m2 | 120.12
203 | 011204003001 | 块料墙面 | (1)仿青砖瓷砖 | m2 | 8.81
204 | 020911001001 | 国画颜料、广告色、彩画 | (1)定制壁画 | m2 | 30.12
205 | 011105006001 | 金属踢脚线 | (1)踢脚线高度:60mm (2)面层材料品种、规格、颜色:亚黑铝合金踢脚线 | m | 30.05
206 | 011502001001 | 金属装饰线 | (1)黑钛拉丝不锈钢角线 宽度20mm | m | 15.5
207 | 011508001004 | 泡沫塑料字 | (1)定制迷你发光字 150mm高 | 个（套） | 2
208 | 011508001005 | 泡沫塑料字 | (1)定制迷你发光字 45mm高 | 个（套） | 107
分部分项工程量清单与计价表
工程名称：国家加工食品质量检验检测中心(福州)武夷山基地装修改造设计-非实验功能区 | [6 empty] | 第20页 共56页
序号 | 项目编码 | 项目名称 | 项目特征描述 | 计量单位 | 工程量 | 金 额(元)
[6 empty] | 综合单价 |  | 合价
209 | 011210001005 | 木隔断 | (1)轻钢龙骨隔墙 (2)双层75型轻钢龙骨，墙两面分别封18mm阻燃板 +9MM防火石膏板 | m2 | 17.442
210 | 011207001001 | 墙面装饰板 | (1)展板安装（主材甲供） | m2 | 5.16
质检院展示厅
211 | 011207001002 | 墙面装饰板 | (1)10mm厚防火碳晶板 | m2 | 3.99
212 | 011407001005 | 墙面喷刷涂料 | (1)喷刷涂料部位:内墙面 (2)满铺耐碱抗裂玻纤网格布一层 (3)刮腻子要求:满刮腻子两道 专用接缝接缝 (4)涂料品种、喷刷遍数:乳胶漆面层两底两面 | m2 | 85.705
213 | 011105006002 | 金属踢脚线 | (1)踢脚线高度:60mm (2)面层材料品种、规格、颜色:亚黑铝合金踢脚线 | m | 25.27
214 | 011501008001 | 木壁柜 | (1)木饰面柜子 (2)1000×1770×300mm | 个 | 1
215 | 011207001003 | 墙面装饰板 | (1)红色肌理艺术漆 (2)18mm阻燃板打底+9mm石膏板+腻子两道 专用接缝接缝 | m2 | 13.832
216 | 011207001004 | 墙面装饰板 | (1)展板安装（主材甲供） | m2 | 11.279
217 | 011408001001 | 墙纸裱糊 | (1)宣绒布UV (2)底面腻子两道，面漆一道 | m2 | 21.576
分类展示区
218 | 011407001006 | 墙面喷刷涂料 | (1)喷刷涂料部位:内墙面 (2)满铺耐碱抗裂玻纤网格布一层 (3)刮腻子要求:满刮腻子两道 专用接缝接缝 (4)涂料品种、喷刷遍数:乳胶漆面层两底两面 | m2 | 64.897
219 | 011105006003 | 金属踢脚线 | (1)踢脚线高度:60mm (2)面层材料品种、规格、颜色:亚黑铝合金踢脚线 | m | 23.975
220 | 011407001007 | 墙面喷刷涂料 | (1)喷刷涂料部位:内墙面 (2)满铺耐碱抗裂玻纤网格布一层 (3)刮腻子要求:满刮 | m2 | 10.396
分部分项工程量清单与计价表
工程名称：国家加工食品质量检验检测中心(福州)武夷山基地装修改造设计-非实验功能区 | [6 empty] | 第21页 共56页
序号 | 项目编码 | 项目名称 | 项目特征描述 | 计量单位 | 工程量 | 金 额(元)
[6 empty] | 综合单价 |  | 合价
腻子两道 专用接缝接缝 (4)涂料品种、喷刷遍数:灰色肌理艺术漆
221 | 011407001008 | 墙面喷刷涂料 | (1)喷刷涂料部位:内墙面 (2)满铺耐碱抗裂玻纤网格布一层 (3)刮腻子要求:满刮腻子两道 专用接缝接缝 (4)涂料品种、喷刷遍数:黑色肌理艺术漆 | m2 | 0.52
222 | 011207001005 | 墙面装饰板 | (1)40厚pvc板双面uv渐变色，印上茶名，中间穿孔，穿金属轴可旋转 | m2 | 5.184
223 | 020911001002 | 国画颜料、广告色、彩画 | (1)定制壁画 | m2 | 17.341
224 | 011207001006 | 墙面装饰板 | (1)展板安装（主材甲供） | m2 | 11.246
225 | 011207001007 | 墙面装饰板 | (1)红色肌理艺术漆 (2)18mm阻燃板打底+9mm石膏板+腻子两道 专用接缝接缝 | m2 | 11.518
226 | 011501021001 | 展示柜 | (1)木饰面展示柜 (2)1500×550×800mm | 个 | 2
质量管控发展区
227 | 011407001009 | 墙面喷刷涂料 | (1)喷刷涂料部位:内墙面 (2)满铺耐碱抗裂玻纤网格布一层 (3)刮腻子要求:满刮腻子两道 专用接缝接缝 (4)涂料品种、喷刷遍数:乳胶漆面层两底两面 | m2 | 44.21
228 | 011407001010 | 墙面喷刷涂料 | (1)喷刷涂料部位:内墙面 (2)满铺耐碱抗裂玻纤网格布一层 (3)刮腻子要求:满刮腻子两道 专用接缝接缝 (4)涂料品种、喷刷遍数:黄色肌理艺术漆 | m2 | 46.11
229 | 011407001011 | 墙面喷刷涂料 | (1)喷刷涂料部位:内墙面 (2)满铺耐碱抗裂玻纤网格布一层 (3)刮腻子要求:满刮腻子两道 专用接缝接缝 (4)涂料品种、喷刷遍数:黑色肌理艺术漆 | m2 | 0.52
230 | 011105006004 | 金属踢脚线 | (1)踢脚线高度:60mm | m | 12.025
分部分项工程量清单与计价表
工程名称：国家加工食品质量检验检测中心(福州)武夷山基地装修改造设计-非实验功能区 | [6 empty] | 第22页 共56页
序号 | 项目编码 | 项目名称 | 项目特征描述 | 计量单位 | 工程量 | 金 额(元)
[6 empty] | 综合单价 |  | 合价
(2)面层材料品种、规格、颜色:亚黑铝合金踢脚线
231 | 011207001008 | 墙面装饰板 | (1)展板安装（主材甲供） | m2 | 17.679
232 | BC002 | 水墨画 3780×950mm | (1)水墨画 3780×950mm | 幅 | 1
产业全链条质量控制区
233 | 011407001012 | 墙面喷刷涂料 | (1)喷刷涂料部位:内墙面 (2)满铺耐碱抗裂玻纤网格布一层 (3)刮腻子要求:满刮腻子两道 专用接缝接缝 (4)涂料品种、喷刷遍数:乳胶漆面层两底两面 | m2 | 38.371
234 | 011407001013 | 墙面喷刷涂料 | (1)喷刷涂料部位:内墙面 (2)满铺耐碱抗裂玻纤网格布一层 (3)刮腻子要求:满刮腻子两道 专用接缝接缝 (4)涂料品种、喷刷遍数:黄色肌理艺术漆 | m2 | 33.966
235 | 011105006005 | 金属踢脚线 | (1)踢脚线高度:60mm (2)面层材料品种、规格、颜色:亚黑铝合金踢脚线 | m | 16.29
236 | 011207001009 | 墙面装饰板 | (1)展板安装（主材甲供） | m2 | 19.075
237 | 011501021002 | 展示柜 | (1)壁挂玻璃展示柜 (2)6090×500×400mm，12mm钢化玻璃 | 个 | 1
监管与标准体系展示区
238 | 011407001014 | 墙面喷刷涂料 | (1)喷刷涂料部位:内墙面 (2)满铺耐碱抗裂玻纤网格布一层 (3)刮腻子要求:满刮腻子两道 专用接缝接缝 (4)涂料品种、喷刷遍数:乳胶漆面层两底两面 | m2 | 82.08
239 | 011105006006 | 金属踢脚线 | (1)踢脚线高度:60mm (2)面层材料品种、规格、颜色:亚黑铝合金踢脚线 | m | 20.16
240 | 011207001010 | 墙面装饰板 | (1)展板安装（主材甲供） | m2 | 20.223
241 | 011408001002 | 墙纸裱糊 | (1)宣绒布UV (2)底面腻子两道，面 | m2 | 17.87
分部分项工程量清单与计价表
工程名称：国家加工食品质量检验检测中心(福州)武夷山基地装修改造设计-非实验功能区 | [6 empty] | 第23页 共56页
序号 | 项目编码 | 项目名称 | 项目特征描述 | 计量单位 | 工程量 | 金 额(元)
[6 empty] | 综合单价 |  | 合价
漆一道
242 | 011502001002 | 金属装饰线 | (1)纯白色不锈钢角线 宽度15mm | m | 12.28
产业赋能展示区
243 | 011407001015 | 墙面喷刷涂料 | (1)喷刷涂料部位:内墙面 (2)满铺耐碱抗裂玻纤网格布一层 (3)刮腻子要求:满刮腻子两道 专用接缝接缝 (4)涂料品种、喷刷遍数:乳胶漆面层两底两面 | m2 | 69.201
244 | 011105006007 | 金属踢脚线 | (1)踢脚线高度:60mm (2)面层材料品种、规格、颜色:亚黑铝合金踢脚线 | m | 17.23
245 | 011207001011 | 墙面装饰板 | (1)展板安装（主材甲供） | m2 | 12.213
246 | 011206001001 | 石材零星项目 | (1)20mm厚青石板 | m2 | 0.264
高质量发展展示区
247 | 011407001016 | 墙面喷刷涂料 | (1)喷刷涂料部位:内墙面 (2)满铺耐碱抗裂玻纤网格布一层 (3)刮腻子要求:满刮腻子两道 专用接缝接缝 (4)涂料品种、喷刷遍数:乳胶漆面层两底两面 | m2 | 58.242
248 | 011105006008 | 金属踢脚线 | (1)踢脚线高度:60mm (2)面层材料品种、规格、颜色:亚黑铝合金踢脚线 | m | 15.49
249 | 011207001012 | 墙面装饰板 | (1)展板安装（主材甲供） | m2 | 14.161
尾厅
250 | 011407001017 | 墙面喷刷涂料 | (1)喷刷涂料部位:内墙面 (2)满铺耐碱抗裂玻纤网格布一层 (3)刮腻子要求:满刮腻子两道 专用接缝接缝 (4)涂料品种、喷刷遍数:乳胶漆面层两底两面 | m2 | 33.276
251 | 011105006009 | 金属踢脚线 | (1)踢脚线高度:60mm (2)面层材料品种、规格、颜色:亚黑铝合金踢脚线 | m | 8.85
分部分项工程量清单与计价表
工程名称：国家加工食品质量检验检测中心(福州)武夷山基地装修改造设计-非实验功能区 | [6 empty] | 第24页 共56页
序号 | 项目编码 | 项目名称 | 项目特征描述 | 计量单位 | 工程量 | 金 额(元)
[6 empty] | 综合单价 |  | 合价
252 | 011507001001 | 平面、箱式招牌 | (1)定制灯箱 | m2 | 9.206
集中展示序厅
253 | 011207001013 | 墙面装饰板 | (1)20mm厚木饰面板 | m2 | 5.707
254 | 011407001018 | 墙面喷刷涂料 | (1)喷刷涂料部位:内墙面 (2)满铺耐碱抗裂玻纤网格布一层 (3)刮腻子要求:满刮腻子两道 专用接缝接缝 (4)涂料品种、喷刷遍数:乳胶漆面层两底两面 | m2 | 64.542
255 | 011407001019 | 墙面喷刷涂料 | (1)喷刷涂料部位:内墙面 (2)满铺耐碱抗裂玻纤网格布一层 (3)刮腻子要求:满刮腻子两道 专用接缝接缝 (4)涂料品种、喷刷遍数:红色肌理艺术漆 | m2 | 17.783
256 | 011105006010 | 金属踢脚线 | (1)踢脚线高度:60mm (2)面层材料品种、规格、颜色:亚黑铝合金踢脚线 | m | 30.061
257 | 011502001003 | 金属装饰线 | (1)黑钛拉丝不锈钢角线 宽度20mm | m | 10.9
258 | 011508001006 | 泡沫塑料字 | (1)定制迷你发光字 190mm高 | 个（套） | 7
259 | 011508001007 | 泡沫塑料字 | (1)8+3水晶字 150mm高 | 个（套） | 2
260 | 011508001008 | 泡沫塑料字 | (1)8+3水晶字 70mm高 | 个（套） | 35
261 | 011508001009 | 泡沫塑料字 | (1)8+3水晶字 80mm高 | 个（套） | 2
262 | 011508001010 | 泡沫塑料字 | (1)8+3水晶字 45mm高 | 个（套） | 100
263 | 011508001011 | 泡沫塑料字 | (1)8+3水晶字 100mm高 | 个（套） | 3
264 | 011501008002 | 木壁柜 | (1)木饰面柜子 (2)3620×2120×300mm (3)背板3mm乳白透光亚克力板 (4)定制5mm蓝色透光亚克力板UV | 个 | 1
265 | 011501008003 | 木壁柜 | (1)木饰面柜子 (2)4300×2400×400mm | 个 | 1
266 | 011501008004 | 木壁柜 | (1)木饰面柜子 (2)5200×2400×400mm | 个 | 1
分部分项工程量清单与计价表
工程名称：国家加工食品质量检验检测中心(福州)武夷山基地装修改造设计-非实验功能区 | [6 empty] | 第25页 共56页
序号 | 项目编码 | 项目名称 | 项目特征描述 | 计量单位 | 工程量 | 金 额(元)
[6 empty] | 综合单价 |  | 合价
267 | 011208001001 | 柱（梁）面装饰 | (1)圆形包柱 (2)木饰面 | m2 | 12.266
268 | 011207001014 | 墙面装饰板 | (1)10mmPVC板UV | m2 | 0.082
269 | 011207001015 | 墙面装饰板 | (1)20mm厚层板烤漆 | m2 | 1.2
270 | 011508001012 | 泡沫塑料字 | (1)定制商标 10mmPVC板UV+3mm亚克力，190×165mm | 个（套） | 105
271 | 011207001016 | 墙面装饰板 | (1)展板安装（主材甲供） | m2 | 1.978
分散展示区
272 | 011407001020 | 墙面喷刷涂料 | (1)喷刷涂料部位:内墙面 (2)满铺耐碱抗裂玻纤网格布一层 (3)刮腻子要求:满刮腻子两道 专用接缝接缝 (4)涂料品种、喷刷遍数:乳胶漆面层两底两面 | m2 | 17.241
273 | 011105006011 | 金属踢脚线 | (1)踢脚线高度:60mm (2)面层材料品种、规格、颜色:亚黑铝合金踢脚线 | m | 0.2
274 | 011501008005 | 木壁柜 | (1)木饰面柜子 (2)14700×2400×400mm | 个 | 1
275 | 011501008006 | 木壁柜 | (1)木饰面柜子 (2)4100×2400×400mm | 个 | 1
276 | 011501008007 | 木壁柜 | (1)木饰面柜子 (2)2900×2400×400mm | 个 | 1
277 | 011501008008 | 木壁柜 | (1)木饰面柜子 (2)4900×2400×400mm | 个 | 1
278 | 011207001017 | 墙面装饰板 | (1)展板安装（主材甲供） | m2 | 6.924
培训室
279 | 011407001021 | 墙面喷刷涂料 | (1)喷刷涂料部位:内墙面 (2)满铺耐碱抗裂玻纤网格布一层 (3)刮腻子要求:满刮腻子两道 专用接缝接缝 (4)涂料品种、喷刷遍数:乳胶漆面层两底两面 | m2 | 70.605
280 | 011105006012 | 金属踢脚线 | (1)踢脚线高度:60mm (2)面层材料品种、规格、颜色:亚黑铝合金踢脚线 | m | 26.7
分部分项工程量清单与计价表
工程名称：国家加工食品质量检验检测中心(福州)武夷山基地装修改造设计-非实验功能区 | [6 empty] | 第26页 共56页
序号 | 项目编码 | 项目名称 | 项目特征描述 | 计量单位 | 工程量 | 金 额(元)
[6 empty] | 综合单价 |  | 合价
281 | 011207001018 | 墙面装饰板 | (1)10mm厚防火碳晶板 | m2 | 51.299
282 | 011207001019 | 墙面装饰板 | (1)展板安装（主材甲供） | m2 | 5.76
283 | 011502001004 | 金属装饰线 | (1)黑钛拉丝不锈钢角线 宽度20mm | m | 15.5
会议室
284 | 011407001022 | 墙面喷刷涂料 | (1)喷刷涂料部位:内墙面 (2)满铺耐碱抗裂玻纤网格布一层 (3)刮腻子要求:满刮腻子两道 专用接缝接缝 (4)涂料品种、喷刷遍数:乳胶漆面层两底两面 | m2 | 76.449
285 | 011105006013 | 金属踢脚线 | (1)踢脚线高度:60mm (2)面层材料品种、规格、颜色:亚黑铝合金踢脚线 | m | 26.86
286 | 011207001020 | 墙面装饰板 | (1)10mm厚防火碳晶板 | m2 | 11.985
品鉴室
287 | 011407001023 | 墙面喷刷涂料 | (1)喷刷涂料部位:内墙面 (2)满铺耐碱抗裂玻纤网格布一层 (3)刮腻子要求:满刮腻子两道 专用接缝接缝 (4)涂料品种、喷刷遍数:乳胶漆面层两底两面 | m2 | 69.153
288 | 011105006014 | 金属踢脚线 | (1)踢脚线高度:60mm (2)面层材料品种、规格、颜色:亚黑铝合金踢脚线 | m | 26.49
289 | 011204003002 | 块料墙面 | (1)仿青砖瓷砖 | m2 | 3.14
290 | 011207001021 | 墙面装饰板 | (1)10mm厚防火碳晶板 | m2 | 3.441
茶艺培训室
291 | 011407001024 | 墙面喷刷涂料 | (1)喷刷涂料部位:内墙面 (2)满铺耐碱抗裂玻纤网格布一层 (3)刮腻子要求:满刮腻子两道 专用接缝接缝 (4)涂料品种、喷刷遍数:乳胶漆面层两底两面 | m2 | 55.234
292 | 011105006015 | 金属踢脚线 | (1)踢脚线高度:60mm (2)面层材料品种、规格、颜色:亚黑铝合金踢脚线 | m | 20.99
分部分项工程量清单与计价表
工程名称：国家加工食品质量检验检测中心(福州)武夷山基地装修改造设计-非实验功能区 | [6 empty] | 第27页 共56页
序号 | 项目编码 | 项目名称 | 项目特征描述 | 计量单位 | 工程量 | 金 额(元)
[6 empty] | 综合单价 |  | 合价
293 | 011207001022 | 墙面装饰板 | (1)定制硬包 | m2 | 17.36
办公室
294 | 011407001025 | 墙面喷刷涂料 | (1)喷刷涂料部位:内墙面 (2)满铺耐碱抗裂玻纤网格布一层 (3)刮腻子要求:满刮腻子两道 专用接缝接缝 (4)涂料品种、喷刷遍数:乳胶漆面层两底两面 | m2 | 268.816
295 | 011105006016 | 金属踢脚线 | (1)踢脚线高度:60mm (2)面层材料品种、规格、颜色:亚黑铝合金踢脚线 | m | 90.4
296 | 011207001023 | 墙面装饰板 | (1)10mm厚防火碳晶板 | m2 | 21.376
过道
297 | 011407001026 | 墙面喷刷涂料 | (1)喷刷涂料部位:内墙面 (2)满铺耐碱抗裂玻纤网格布一层 (3)刮腻子要求:满刮腻子两道 专用接缝接缝 (4)涂料品种、喷刷遍数:乳胶漆面层两底两面 | m2 | 282.691
298 | 011105006017 | 金属踢脚线 | (1)踢脚线高度:60mm (2)面层材料品种、规格、颜色:亚黑铝合金踢脚线 | m | 100.38
299 | 011207001024 | 墙面装饰板 | (1)10mm厚防火碳晶板 | m2 | 10.212
天棚工程 | [8 empty] | 分项工程(17房屋建筑与装饰)
300 | 011302001001 | 天棚吊顶 | (1)吊顶形式、吊杆规格、高度:?8丝杆，M8膨胀螺栓固定 (2)龙骨材料种类、规格、中距:50系轻钢龙骨 (3)基层材料种类、规格:18mm阻燃基层板 (4)面层材料品种、规格:20mm木饰面 | m2 | 50.12
301 | 011302001002 | 天棚吊顶 | (1)吊顶形式、吊杆规格、高度:?8丝杆，M8膨胀螺栓固定 (2)龙骨材料种类、规格、中距:50系轻钢龙骨 (3)面层材料品种、规格:40×70@80木纹铝方通 (4)吊顶上方喷灰色乳 | m2 | 130.11
分部分项工程量清单与计价表
工程名称：国家加工食品质量检验检测中心(福州)武夷山基地装修改造设计-非实验功能区 | [6 empty] | 第28页 共56页
序号 | 项目编码 | 项目名称 | 项目特征描述 | 计量单位 | 工程量 | 金 额(元)
[6 empty] | 综合单价 |  | 合价
胶漆一道
302 | 011302001003 | 天棚吊顶 | (1)吊顶形式、吊杆规格、高度:?8丝杆，M8膨胀螺栓固定 (2)龙骨材料种类、规格、中距:50系轻钢龙骨 (3)基层材料种类、规格:9mm石膏板 (4)面层材料品种、规格:乳胶漆面层两底两面 满刮腻子两道 专用接缝接缝 | m2 | 560.21
303 | 011302001004 | 天棚吊顶 | (1)吊顶形式、吊杆规格、高度:?8丝杆，M8膨胀螺栓固定 (2)龙骨材料种类、规格、中距:50系轻钢龙骨 (3)基层材料种类、规格:9mm石膏板、18mm阻燃板基层 (4)面层材料品种、规格:乳胶漆面层两底两面 满刮腻子两道 专用接缝接缝 | m2 | 32.11
304 | 011407002001 | 天棚喷刷涂料 | (1)喷刷涂料部位:原有吊顶面 (2)刮腻子要求:满刮腻子两道 专用接缝接缝 (3)涂料品种、喷刷遍数:乳胶漆面层两底两面 | m2 | 912.25
305 | 010810002001 | 木窗帘盒 | (1)木窗帘盒 (2)18mm阻燃基层板 (3)9mm石膏板 (4)乳胶漆面层两底两面 满刮腻子两道 | m | 35.53
306 | 011304003001 | 天棚开孔 | (1)天棚面层开孔:800×800mm | 个（m） | 34
307 | 011304002001 | 检修口 | (1)铝合金检修口 800×800mm | 个 | 34
308 | 011304003002 | 天棚开孔 | (1)天棚开孔(灯光孔、风口，每个面积在0.02m2以内) | 个（m） | 94
309 | 011304003003 | 天棚开孔 | (1)天棚开孔(灯光孔、风口，每个面积在0.5m2以内) | 个（m） | 12
310 | 011302001005 | 天棚吊顶 | (1)法国纹理纸造型吊顶 (2)密集铁丝网(丝号:22#，丝径:0.71mm) (3)40x120mm热镀锌方管(壁厚:2.2mm)、40x40mm热镀锌方管(壁厚:1.8mm)、20x20mm热 | m2 | 33.06
分部分项工程量清单与计价表
工程名称：国家加工食品质量检验检测中心(福州)武夷山基地装修改造设计-非实验功能区 | [6 empty] | 第29页 共56页
序号 | 项目编码 | 项目名称 | 项目特征描述 | 计量单位 | 工程量 | 金 额(元)
[6 empty] | 综合单价 |  | 合价
镀锌方管(壁厚:1.8mm) (4)面喷涂金属防锈漆2遍,金属专用漆(底漆2遍、面漆2遍)
311 | 011302001006 | 天棚吊顶 | (1)艺术纱缦吊顶 (2)40x120mm热镀锌方管(壁厚:2.2mm)、40x40mm热镀锌方管(壁厚:1.8mm)、20x20mm热镀锌方管(壁厚:1.8mm) (3)面喷涂金属防锈漆2遍,金属专用漆(底漆2遍、面漆2遍) | m2 | 21.6
门窗工程 | [8 empty] | 分项工程(17房屋建筑与装饰)
312 | 010801002001 | 木质门带套 | (1)免漆板木门 (2)1500×2400mm | 樘 | 1
313 | 010801002002 | 木质门带套 | (1)免漆板木门 (2)1200×2350mm | 樘 | 7
314 | 010801002003 | 木质门带套 | (1)免漆板木门 (2)1010×2125mm | 樘 | 2
315 | 010807001001 | 金属（塑钢、断桥）窗 | (1)定制窗 (2)1800×1500mm | m2 | 5.4
316 | 010810001001 | 窗帘 | (1)订制铝合金百叶帘 (2)2850×2200mm | m2 | 68.97
加固工程 | [8 empty] | 分项工程(17房屋建筑与装饰)
317 | 01BC001 | 梁加固 粘贴碳纤维布 | (1)粘贴碳纤维布:高强度Ⅰ级，规格300g/m2 (2)一层 | m2 | 4.98
318 | 01BC002 | 梁加固 AB型防腐阻锈剂 | (1)AB型防腐阻锈剂 | m2 | 7.55
319 | 01BC003 | 梁加固 聚合物改性水泥砂浆 | (1)25mm厚Ⅰ级聚合物改性水泥砂浆 | m2 | 7.55
320 | 01BC004 | 板底加固 粘贴碳纤维布 | (1)板底 (2)粘贴碳纤维布:高强度Ⅰ级，规格300g/m2 (3)一层 | m2 | 15.11
321 | 01BC005 | 板底加固 AB型防腐阻锈剂 | (1)AB型防腐阻锈剂 | m2 | 48.27
322 | 01BC006 | 板底加固 聚合物改性水泥砂浆 | (1)30mm厚Ⅰ级聚合物改性水泥砂浆 | m2 | 48.27
323 | 01BC007 | 板面加固 粘贴碳纤维布 | (1)板面 (2)粘贴碳纤维布:高强度Ⅰ级，规格300g/m2 (3)一层 | m2 | 36
324 | 01BC008 | 板面加固 粘贴碳纤维布 | (1)板面 (2)粘贴碳纤维布:高强度Ⅰ级，规格300g/m2 (3)两层 | m2 | 10.11
325 | 01BC009 | 板面加固 AB型防腐阻锈剂 | (1)AB型防腐阻锈剂 | m2 | 96.25
分部分项工程量清单与计价表
工程名称：国家加工食品质量检验检测中心(福州)武夷山基地装修改造设计-非实验功能区 | [6 empty] | 第30页 共56页
序号 | 项目编码 | 项目名称 | 项目特征描述 | 计量单位 | 工程量 | 金 额(元)
[6 empty] | 综合单价 |  | 合价
326 | 01BC010 | 板面加固 聚合物改性水泥砂浆 | (1)30mm厚Ⅰ级聚合物改性水泥砂浆 | m2 | 96.25
安装工程 | [8 empty] | 单位工程(17安装)
强电工程 | [8 empty] | 分项工程(17安装)
327 | 030507014001 | 显示设备 | (1)P1.8LED彩屏（圆弧形定制） (2)4960×2790mm (3)具体参数详设计图纸 | 台 | 1
328 | 030507014002 | 显示设备 | (1)P1.8LED彩屏 (2)4960×2790mm (3)具体参数详设计图纸 | 台 | 1
329 | 030507014003 | 显示设备 | (1)P1.8LED彩屏 (2)3520×1930mm (3)具体参数详设计图纸 | 台 | 1
330 | 030507014004 | 显示设备 | (1)50寸壁挂电视 | 台 | 5
331 | 030404017001 | 配电箱 | (1)名称:配电箱 AL1 (2)安装方式:距地1.6m暗装 | 台 | 1
332 | 030404017002 | 配电箱 | (1)名称:配电箱 AL2 (2)安装方式:距地1.6m暗装 | 台 | 1
333 | 030404017003 | 配电箱 | (1)名称:配电箱 AL3 (2)安装方式:距地1.6m暗装 | 台 | 1
334 | 030404017004 | 配电箱 | (1)名称:配电箱 AL4 (2)安装方式:距地1.6m暗装 | 台 | 1
335 | 030412004001 | 装饰灯 | (1)名称:筒灯(带磨砂玻璃罩) 嵌装，LED，12W/4000K | 套 | 61
336 | 030412004002 | 装饰灯 | (1)名称:射灯 嵌装，LED，12W/3000K | 套 | 33
337 | 030412005001 | 荧光灯 | (1)名称:1200×300灯盘 嵌装，带透光罩LED，2*18W/4000K | 套 | 12
338 | 030412004003 | 装饰灯 | (1)名称:暗藏LED灯带 10W/m，3000k | m | 424.201
339 | 030412004004 | 装饰灯 | (1)名称:铝型材LED灯带 10W/m，6000k | m | 60.151
340 | 030412004005 | 装饰灯 | (1)名称:轨道射灯 明装，LED，20W/3000K (2)40*80*3.5镀锌方管轨道 | 套 | 84
341 | 030412005002 | 荧光灯 | (1)名称:格栅吊顶灯 120*40，30W | 套 | 35
342 | 030412004006 | 装饰灯 | (1)名称:20×20mm线形灯 | m | 33
343 | 030412004007 | 装饰灯 | (1)筒灯更换 (2)名称:筒灯 嵌装 | 套 | 20
分部分项工程量清单与计价表
工程名称：国家加工食品质量检验检测中心(福州)武夷山基地装修改造设计-非实验功能区 | [6 empty] | 第31页 共56页
序号 | 项目编码 | 项目名称 | 项目特征描述 | 计量单位 | 工程量 | 金 额(元)
[6 empty] | 综合单价 |  | 合价
，LED，50W/170mm
344 | 030412004008 | 装饰灯 | (1)筒灯更换 (2)名称:筒灯 明装，LED，50W/170mm | 套 | 72
345 | 030412004009 | 装饰灯 | (1)筒灯更换 (2)名称:筒灯(带磨砂玻璃罩) 嵌装，LED，12W/4000K | 套 | 27
346 | 030411006001 | 接线盒 | (1)接线盒安装(暗装接线盒) | 个 | 317
347 | 030411006002 | 接线盒 | (1)预留灯带接线电源与接线盒 | 个 | 34
348 | 030404034001 | 照明开关 | (1)名称:单联单控开关 250V 10A (2)安装方式:暗装 | 个 | 5
349 | 030404034002 | 照明开关 | (1)名称:双联单控开关 250V 10A (2)安装方式:暗装 | 个 | 4
350 | 030404034003 | 照明开关 | (1)名称:三联单控开关 250V 10A (2)安装方式:暗装 | 个 | 3
351 | 030404034004 | 照明开关 | (1)名称:单联双控开关 250V 10A (2)安装方式:暗装 | 个 | 6
352 | 030404035001 | 插座 | (1)名称:单相二加三极安全型插座 250V 10A (2)安装方式:暗装 | 个 | 136
353 | 030411006003 | 接线盒 | (1)接线盒安装(暗装开关(插座)盒) | 个 | 154
354 | 030411003001 | 桥架 | (1)名称:钢质桥架 (2)型号:MR- (3)规格:150×100mm (4)材质:钢制 (5)类型:槽式 | m | 67.89
355 | 030413001001 | 铁构件 | (1)材质:钢制 (2)名称:电缆桥架支撑架制作、安装 | kg | 42.431
356 | 030411001008 | 配管 | (1)名称:电气配管 (2)材质:焊接钢管 (3)规格:SC50 (4)配置形式:暗配 (5)接地要求:防腐油漆，接地 | m | 36.512
357 | 030408001001 | 电力电缆 | (1)名称:电力电缆 (2)型号:WDZB1-YJY (3)规格:5×16mm2 (4)材质:铜芯 (5)敷设方式、部位:管内、桥架 (6)电压等级(kV):1KV | m | 133.973
358 | 030408006001 | 电力电缆头 | (1)名称:干包终端头 (2)型号:WDZB1-YJY (3)规格:5×16mm2 (4)材质、类型:铜芯 | 个 | 8
分部分项工程量清单与计价表
工程名称：国家加工食品质量检验检测中心(福州)武夷山基地装修改造设计-非实验功能区 | [6 empty] | 第32页 共56页
序号 | 项目编码 | 项目名称 | 项目特征描述 | 计量单位 | 工程量 | 金 额(元)
[6 empty] | 综合单价 |  | 合价
(5)电压等级(kV):1KV
359 | 030411001009 | 配管 | (1)名称:电气配管 (2)材质:焊接钢管 (3)规格:SC20 (4)配置形式:暗配 (5)接地要求:防腐油漆，接地 | m | 1265.964
360 | 030411001010 | 配管 | (1)名称:电气配管 (2)材质:焊接钢管 (3)规格:SC25 (4)配置形式:暗配 (5)接地要求:防腐油漆，接地 | m | 167.836
361 | 030411001011 | 配管 | (1)名称:电气配管 (2)材质:JDG (3)规格:15 (4)配置形式:暗配 (5)接地要求:防腐油漆，接地 | m | 57.836
362 | 030411004003 | 配线 | (1)名称:电气配线 (2)型号:WDZB1-BYJ (3)规格:2.5mm2 (4)材质:铜芯 (5)配线部位:管内穿线 | m | 3892.11
363 | 030411004004 | 配线 | (1)名称:电气配线 (2)型号:WDZB1-BYJ (3)规格:2.5mm2 (4)材质:铜芯 (5)配线部位:桥架穿线 | m | 272.12
364 | 030411004005 | 配线 | (1)名称:电气配线 (2)型号:WDZB1-BYJ (3)规格:4.0mm2 (4)材质:铜芯 (5)配线部位:管内穿线 | m | 105.25
365 | 030408001002 | 电力电缆 | (1)名称:电力电缆 (2)型号:WDZB1-YJY (3)规格:5×4mm2 (4)材质:铜芯 (5)敷设方式、部位:管内、桥架 (6)电压等级(kV):1KV | m | 248.22
366 | 030408006002 | 电力电缆头 | (1)名称:干包终端头 (2)型号:WDZB1-YJY (3)规格:5×4mm2 (4)材质、类型:铜芯 (5)电压等级(kV):1KV | 个 | 13
367 | 030413002001 | 凿(压)槽 | (1)砖结构(宽mm×深mm70×70) | m | 112
368 | 030414002001 | 送配电装置系统 | (1)输配电装置系统调试(≤1kV交流供电) | 系统 | 4
弱电工程 | [8 empty] | 分项工程(17安装)
369 | 030507014005 | 显示设备 | (1)名称:98寸高清液 | 台 | 2
分部分项工程量清单与计价表
工程名称：国家加工食品质量检验检测中心(福州)武夷山基地装修改造设计-非实验功能区 | [6 empty] | 第33页 共56页
序号 | 项目编码 | 项目名称 | 项目特征描述 | 计量单位 | 工程量 | 金 额(元)
[6 empty] | 综合单价 |  | 合价
晶监视器
370 | 030507012001 | 视频传输设备 | (1)名称:视频高清解码器 | 台 | 1
371 | 030506007001 | 视频系统设备 | (1)名称:网络控制键盘 | 台 | 1
372 | 030501012003 | 交换机 | (1)名称:24口网络交换机 | 台 | 1
373 | 030501010002 | 收发器 | (1)名称:收发器 | 台 | 1
374 | 030507013001 | 录像设备 | (1)名称:64路NVR网络录像主机 | 台 | 1
375 | 030507013002 | 录像设备 | (1)名称:8TB专用监控级硬盘 | 台 | 6
376 | 030501003001 | 控制设备 | (1)名称:管理电脑 | 台 | 1
377 | 030502001001 | 机柜、机架 | (1)名称:综合安防AI管理服务平台一体机 | 台 | 1
378 | 030502001002 | 机柜、机架 | (1)名称:一层配电间落地式设备机柜 600*600*2000 | 台 | 1
379 | 030501009001 | 路由器 | (1)名称:网关路由 | 台/套 | 1
380 | 030501011001 | 防火墙 | (1)名称:防火墙 | 台 | 1
381 | 030501012004 | 交换机 | (1)名称:核心交换机 | 台 | 1
382 | 030501012005 | 交换机 | (1)名称:24口POE网络交换机(配光模块) | 台 | 1
383 | 030501012006 | 交换机 | (1)名称:24口网络交换机(配光模块) | 台 | 1
384 | 030404035002 | 插座 | (1)名称:防雷PDU | 套 | 2
385 | 031101019001 | 配线架 | (1)24口网络配线架 | 架 | 4
386 | 030502017001 | 线管理器 | (1)1U理线器 | 个 | 4
387 | 030502009001 | 跳线 | (1)网络跳线 | 条 | 44
388 | 030411003002 | 桥架 | (1)名称:钢质桥架 (2)型号:MR- (3)规格:150×100mm (4)材质:钢制 (5)类型:槽式 | m | 60.55
389 | 030413001002 | 铁构件 | (1)材质:钢制 (2)名称:电缆桥架支撑架制作、安装 | kg | 37.844
390 | 030502004001 | 电视、电话插座 | (1)名称:VGA转接器/投影仪数据端口 (2)安装方式:暗装 (3)底盒材质、规格:安装信息插座底盒(接线盒)(砖墙内) | 个 | 4
391 | 030502004002 | 电视、电话插座 | (1)名称:语音信息出口插座 (2)安装方式:暗装 (3)底盒材质、规格:安装信息插座底盒(接线盒)(砖墙内) | 个 | 18
分部分项工程量清单与计价表
工程名称：国家加工食品质量检验检测中心(福州)武夷山基地装修改造设计-非实验功能区 | [6 empty] | 第34页 共56页
序号 | 项目编码 | 项目名称 | 项目特征描述 | 计量单位 | 工程量 | 金 额(元)
[6 empty] | 综合单价 |  | 合价
392 | 030502012001 | 信息插座 | (1)名称:网络数据插座 (2)安装方式:暗装 (3)底盒材质、规格:安装信息插座底盒(接线盒)(砖墙内) | 个/块 | 29
393 | 030507008003 | 监控摄像设备 | (1)400万球型摄像机 | 台 | 12
394 | 030507008004 | 监控摄像设备 | (1)400万球型摄像机（利旧） | 台 | 5
395 | 030501009002 | 路由器 | (1)名称:无线网络全覆盖 (2)无线网络电源接线盒(藏于吊顶内) | 台 | 11
396 | 030411001012 | 配管 | (1)名称:电气配管 (2)材质:镀锌钢管 (3)规格:JDG20 (4)配置形式:暗配 (5)接地要求:防腐油漆，接地 | m | 1301.223
397 | 030411004006 | 配线 | (1)名称:电气配线 (2)型号:WDZB1-BYJ (3)规格:4.0mm2 (4)材质:铜芯 (5)配线部位:管内穿线 | m | 63
398 | 030502005002 | 双绞线缆 | (1)名称:超六类屏蔽双绞线 (2)敷设方式:管内敷设 | m | 1298.25
399 | 030502005003 | 双绞线缆 | (1)名称:超六类屏蔽双绞线 (2)敷设方式:桥架穿线 | m | 1889.24
400 | 030502006001 | 大对数电缆 | (1)电话线 (2)管内敷设 | m | 200.12
401 | 030502006002 | 大对数电缆 | (1)电话线 (2)桥架穿线 | m | 854.45
402 | 030502006003 | 大对数电缆 | (1)音频线 (2)管内敷设 | m | 27.662
403 | 030502006004 | 大对数电缆 | (1)音频线 (2)桥架穿线 | m | 103.861
404 | 030505005001 | 敷设射频同轴电缆 | (1)高清数据线 (2)管内敷设 | m | 27.665
405 | 030505005002 | 敷设射频同轴电缆 | (1)高清数据线 (2)桥架穿线 | m | 151.904
406 | 030502019002 | 双绞线缆测试 | (1)测试(4对双绞线缆) | 链路 | 51
407 | 030507017004 | 安全防范分系统调试 | (1)安全防范分系统调试(电视监控系统 ＜30台，每1台) | 系统 | 1
408 | 030506001001 | 扩声系统设备 | (1)会议系统（会议室，具体详设计图纸） | 台 | 1
409 | 030506001002 | 扩声系统设备 | (1)会议系统（培训室，具体详设计图纸） | 台 | 1
分部分项工程量清单与计价表
工程名称：国家加工食品质量检验检测中心(福州)武夷山基地装修改造设计-非实验功能区 | [6 empty] | 第35页 共56页
序号 | 项目编码 | 项目名称 | 项目特征描述 | 计量单位 | 工程量 | 金 额(元)
[6 empty] | 综合单价 |  | 合价
410 | 030506003001 | 扩声系统试运行 | (1)会议集中控制系统调试、试运行(调试 设备使用功能数) | 系统 | 2
411 | 030413002002 | 凿(压)槽 | (1)砖结构(宽mm×深mm70×70) | m | 162.4
消防工程 | [8 empty] | 分项工程(17安装)
412 | 030901010001 | 室内消火栓 | (1)室内消火栓(暗装)普通(公称直径单栓65mm以内) | 套 | 5
413 | 030901013001 | 灭火器 | (1)规格、型号:手持式灭火器 MF/ABC5 | 具 | 10
414 | 030901002001 | 消火栓钢管 | (1)连接形式:螺纹连接 (2)安装部位:室内 (3)材质、规格:镀锌钢管 DN65 (4)压力试验及冲洗设计要求:管道压力试验、冲洗 | m | 60.61
415 | 030905002001 | 水灭火控制装置调试 | (1)水灭火控制装置调试(消火栓灭火系统) | 点 | 5
416 | 030901001001 | 水喷淋钢管 | (1)连接形式:法兰连接 (2)安装部位:室内 (3)钢管镀锌设计要求:镀锌钢管 DN150 (4)压力试验及冲洗设计要求:管道压力试验、冲洗 | m | 8.47
417 | 030901001002 | 水喷淋钢管 | (1)连接形式:法兰连接 (2)安装部位:室内 (3)钢管镀锌设计要求:镀锌钢管 DN125 (4)压力试验及冲洗设计要求:管道压力试验、冲洗 | m | 8.98
418 | 030901001003 | 水喷淋钢管 | (1)连接形式:法兰连接 (2)安装部位:室内 (3)钢管镀锌设计要求:镀锌钢管 DN100 (4)压力试验及冲洗设计要求:管道压力试验、冲洗 | m | 14.51
419 | 030901001004 | 水喷淋钢管 | (1)连接形式:螺纹连接 (2)安装部位:室内 (3)钢管镀锌设计要求:镀锌钢管 DN80 (4)压力试验及冲洗设计要求:管道压力试验、冲洗 | m | 6.66
420 | 030901001005 | 水喷淋钢管 | (1)连接形式:螺纹连接 (2)安装部位:室内 | m | 13.36
分部分项工程量清单与计价表
工程名称：国家加工食品质量检验检测中心(福州)武夷山基地装修改造设计-非实验功能区 | [6 empty] | 第36页 共56页
序号 | 项目编码 | 项目名称 | 项目特征描述 | 计量单位 | 工程量 | 金 额(元)
[6 empty] | 综合单价 |  | 合价
(3)钢管镀锌设计要求:镀锌钢管 DN65 (4)压力试验及冲洗设计要求:管道压力试验、冲洗
421 | 030901001006 | 水喷淋钢管 | (1)连接形式:螺纹连接 (2)安装部位:室内 (3)钢管镀锌设计要求:镀锌钢管 DN50 (4)压力试验及冲洗设计要求:管道压力试验、冲洗 | m | 45.66
422 | 030901001007 | 水喷淋钢管 | (1)连接形式:螺纹连接 (2)安装部位:室内 (3)钢管镀锌设计要求:镀锌钢管 DN40 (4)压力试验及冲洗设计要求:管道压力试验、冲洗 | m | 26.33
423 | 030901001008 | 水喷淋钢管 | (1)连接形式:螺纹连接 (2)安装部位:室内 (3)钢管镀锌设计要求:镀锌钢管 DN32 (4)压力试验及冲洗设计要求:管道压力试验、冲洗 | m | 59.48
424 | 030901001009 | 水喷淋钢管 | (1)连接形式:螺纹连接 (2)安装部位:室内 (3)钢管镀锌设计要求:镀锌钢管 DN25 (4)压力试验及冲洗设计要求:管道压力试验、冲洗 | m | 181.563
425 | 031201001001 | 管道刷油 | (1)除锈级别:轻锈 (2)油漆品种:外刷防锈漆二道，热涂沥清漆二道防腐 | m2 | 73.611
426 | 031002001001 | 管道支架 | (1)管道支架 | kg | 145.799
427 | 030901003001 | 水喷淋(雾)喷头 | (1)喷淋喷头 | 个 | 117
428 | 030905002002 | 水灭火控制装置调试 | (1)水灭火控制装置调试(自动喷水灭火系统) | 点 | 117
429 | 031003001001 | 螺纹阀门 | (1)连接形式:螺纹连接 (2)材质:自动排气阀 DN50 | 个 | 1
430 | 030901007001 | 减压孔板 | (1)减压孔板(公称直径150mm以内) | 个 | 1
431 | 030901006001 | 水流指示器 | (1)连接形式:法兰连接 (2)规格、型号:水流指示器 DN150 | 个 | 1
分部分项工程量清单与计价表
工程名称：国家加工食品质量检验检测中心(福州)武夷山基地装修改造设计-非实验功能区 | [6 empty] | 第37页 共56页
序号 | 项目编码 | 项目名称 | 项目特征描述 | 计量单位 | 工程量 | 金 额(元)
[6 empty] | 综合单价 |  | 合价
432 | 031003003001 | 焊接法兰阀门 | (1)连接形式:法兰连接 (2)材质:信号阀 DN150 | 个 | 1
433 | 031003001002 | 螺纹阀门 | (1)连接形式:螺纹连接 (2)材质:前端泄水阀 DN50 | 个 | 1
434 | 031003001003 | 螺纹阀门 | (1)连接形式:螺纹连接 (2)材质:末端试水阀 DN25 | 个 | 1
应急疏散工程 | [8 empty] | 分项工程(17安装)
435 | 030412004010 | 装饰灯 | (1)名称:A型疏散出口消防应急标志灯 DC36V 1W (2)安装形式:壁挂安装 | 套 | 3
436 | 030412004011 | 装饰灯 | (1)名称:A型单面单向消防应急标志灯 DC36V 1W (2)安装形式:吊杆安装 | 套 | 2
437 | 030412004012 | 装饰灯 | (1)名称:A型单面单向消防应急标志灯 DC36V 1W (2)安装形式:壁挂安装 | 套 | 1
438 | 030412004013 | 装饰灯 | (1)名称:A型消防应急照明灯 DC36V 5W (2)安装形式:吸顶安装 | 套 | 8
439 | 030411006004 | 接线盒 | (1)接线盒安装(暗装接线盒) | 个 | 14
440 | 030411001013 | 配管 | (1)名称:电气配管 (2)材质:JDG (3)规格:20 (4)配置形式:暗配 (5)接地要求:防腐油漆，接地 | m | 99.28
441 | 030411004007 | 配线 | (1)名称:电气配线 (2)型号:WDZB1N-RYJSP (3)规格:2×2.5mm2 (4)材质:铜芯 (5)配线部位:管内穿线 | m | 100.78
442 | 030413002003 | 凿(压)槽 | (1)砖结构(宽mm×深mm70×70) | m | 13.6
防排烟工程 | [8 empty] | 分项工程(17安装)
443 | 011210003001 | 玻璃隔断 | (1)电动挡烟垂壁 | m2 | 21.28
444 | 030703007001 | 碳钢风口、散流器、百叶窗 | (1)规格:800X(600+250) (2)名称:多叶排烟口 | 个 | 1
分部分项工程量清单与计价表
工程名称：国家加工食品质量检验检测中心(福州)武夷山基地装修改造设计-非实验功能区 | [6 empty] | 第38页 共56页
序号 | 项目编码 | 项目名称 | 项目特征描述 | 计量单位 | 工程量 | 金 额(元)
[6 empty] | 综合单价 |  | 合价
445 | 030703007002 | 碳钢风口、散流器、百叶窗 | (1)规格:400X400 (2)名称:FK-2 | 个 | 4
446 | 030703001001 | 碳钢阀门 | (1)规格:900×250 (2)名称:280°C普通防火阀 | 个 | 2
447 | 030702001001 | 碳钢通风管道制作安装 | (1)规格:长边≤1000mm (2)材质:镀锌薄钢板 (3)形状:矩形 (4)板材厚度:δ0.75 | m2 | 52.12
448 | 031201003001 | 金属结构刷油 | (1)除锈级别:轻绣 (2)油漆品种:红丹漆二度、调和漆二度 | m2 | 118.24
火灾自动报警工程 | [8 empty] | 分项工程(17安装)
449 | 030904001001 | 点型探测器 | (1)名称:点型感烟探测器 (2)吸顶安装 | 个 | 12
450 | 030904007001 | 消防广播(扬声器) | (1)名称:吸顶扬声器 3W (2)安装方式:吸顶 | 个 | 2
451 | 030904005001 | 声光报警器 | (1)名称:消火声光报警器 | 个 | 3
452 | 030904003001 | 按钮 | (1)名称:手动报警按钮带电话插孔 | 个 | 3
453 | 030904003002 | 按钮 | (1)名称:消火栓起泵按钮 | 个 | 1
454 | 030411006005 | 接线盒 | (1)接线盒安装(暗装开关(插座)盒) | 个 | 21
455 | 030411001014 | 配管 | (1)名称:电气配管 (2)材质:焊接钢管 (3)规格:SC20 (4)配置形式:暗配 (5)接地要求:防腐油漆，接地 | m | 125.24
456 | 030411004008 | 配线 | (1)名称:电气配线 (2)型号:WDZB1N-RYS-2X1.5 (3)配线形式:管内穿线 | m | 14.05
457 | 030411004009 | 配线 | (1)名称:电气配线 (2)型号:WDZB1N-RYYP-2X1.5 (3)配线形式:管内穿线 | m | 110.05
458 | 030905001001 | 自动报警系统调试 | (1)自动报警系统调试(64点以内) | 系统 | 1
通风空调工程 | [8 empty] | 分项工程(17安装)
459 | 030701003001 | 空调器 | (1)名称:变制冷剂流量多联式空调系统室外机 (2)型号:SWJ-140.5(50匹，具体参数详设计图纸) (3)安装形式:落地安 | 台 | 1
分部分项工程量清单与计价表
工程名称：国家加工食品质量检验检测中心(福州)武夷山基地装修改造设计-非实验功能区 | [6 empty] | 第39页 共56页
序号 | 项目编码 | 项目名称 | 项目特征描述 | 计量单位 | 工程量 | 金 额(元)
[6 empty] | 综合单价 |  | 合价
装
460 | 030701003002 | 空调器 | (1)名称:VRV多联机室内机 (2)型号:SNJ-7.1（具体参数详设计图纸） (3)安装形式:吊顶安装 | 台 | 4
461 | 030701003003 | 空调器 | (1)名称:VRV多联机室内机 (2)型号:SNJ-9.0（具体参数详设计图纸） (3)安装形式:吊顶安装 | 台 | 5
462 | 030701003004 | 空调器 | (1)名称:VRV多联机室内机 (2)型号:SNJ-12.5（具体参数详设计图纸） (3)安装形式:吊顶安装 | 台 | 2
463 | 030701003005 | 空调器 | (1)名称:VRV多联机室内机 (2)型号:SNJ-14.0（具体参数详设计图纸） (3)安装形式:吊顶安装 | 台/组 | 2
464 | 030108006001 | 其他风机 | (1)名称:全热交换器 (2)型号:XPF-1，1286×1256×388mm（具体参数详设计图纸） | 台 | 1
465 | 031002002001 | 设备支架 | (1)形式:设备支架制作安装 | kg | 280
466 | 030406006001 | 低压交流异步电动机 | (1)交流异步电动机检查接线(交流异步电动机 功率≤3kw) 未发生部分检查工作内容 (2)交流异步机负载调试(低压笼型 电磁控制) | 台 | 14
467 | 030406006002 | 低压交流异步电动机 | (1)交流异步电动机检查接线(交流异步电动机 功率≤100kw) 未发生部分检查工作内容 (2)交流异步机负载调试(低压笼型 电磁控制) | 台 | 1
468 | 030702001002 | 碳钢通风管道制作安装 | (1)规格:长边≤1250mm (2)材质:镀锌薄钢板 (3)形状:矩形 (4)板材厚度:δ1.0 | m2 | 14.336
469 | 030702001003 | 碳钢通风管道制作安装 | (1)规格:长边≤450mm (2)材质:镀锌薄钢板 (3)形状:矩形 (4)板材厚度:δ0.6 | m2 | 33.244
分部分项工程量清单与计价表
工程名称：国家加工食品质量检验检测中心(福州)武夷山基地装修改造设计-非实验功能区 | [6 empty] | 第40页 共56页
序号 | 项目编码 | 项目名称 | 项目特征描述 | 计量单位 | 工程量 | 金 额(元)
[6 empty] | 综合单价 |  | 合价
470 | 031201003002 | 金属结构刷油 | (1)除锈级别:轻绣 (2)油漆品种:红丹漆二度、调和漆二度 | m2 | 95.16
471 | 030703019001 | 柔性接口 | (1)名称:风管软接头 | m2 | 0.192
472 | 030703007003 | 碳钢风口、散流器、百叶窗 | (1)规格:600X600 (2)名称:百叶风口 | 个 | 2
473 | 030703007004 | 碳钢风口、散流器、百叶窗 | (1)规格:500X300 (2)名称:防雨百叶（内设防虫网） | 个 | 2
474 | 030703007005 | 碳钢风口、散流器、百叶窗 | (1)规格:7350X200 (2)名称:百叶风口 | 个 | 4
475 | 030703007006 | 碳钢风口、散流器、百叶窗 | (1)规格:1500X200 (2)名称:百叶风口 | 个 | 8
476 | 031001004001 | 铜管 | (1)规格、压力等级:室内冷媒紫铜管(扩口焊接) Φ41.28 (2)连接形式:铜管焊接时充氮保护 (3)压力试验及吹、洗设计要求:管道试验、吹扫 | m | 20.88
477 | 031001004002 | 铜管 | (1)规格、压力等级:室内冷媒紫铜管(扩口焊接) Φ34.92 (2)连接形式:铜管焊接时充氮保护 (3)压力试验及吹、洗设计要求:管道试验、吹扫 | m | 49.57
478 | 031001004003 | 铜管 | (1)规格、压力等级:室内冷媒紫铜管(扩口焊接) Φ28.58 (2)连接形式:铜管焊接时充氮保护 (3)压力试验及吹、洗设计要求:管道试验、吹扫 | m | 14.57
479 | 031001004004 | 铜管 | (1)规格、压力等级:室内冷媒紫铜管(扩口焊接) Φ22.23 (2)连接形式:铜管焊接时充氮保护 (3)压力试验及吹、洗设计要求:管道试验、吹扫 | m | 1.85
480 | 031001004005 | 铜管 | (1)规格、压力等级:室内冷媒紫铜管(扩口焊接) Φ19.05 (2)连接形式:铜管焊接时充氮保护 (3)压力试验及吹、洗设计要求:管道试验、吹扫 | m | 71.82
481 | 031001004006 | 铜管 | (1)规格、压力等级:室内冷媒紫铜管(扩口焊接) Φ15.88 | m | 73.32
分部分项工程量清单与计价表
工程名称：国家加工食品质量检验检测中心(福州)武夷山基地装修改造设计-非实验功能区 | [6 empty] | 第41页 共56页
序号 | 项目编码 | 项目名称 | 项目特征描述 | 计量单位 | 工程量 | 金 额(元)
[6 empty] | 综合单价 |  | 合价
(2)连接形式:铜管焊接时充氮保护 (3)压力试验及吹、洗设计要求:管道试验、吹扫
482 | 031001004007 | 铜管 | (1)规格、压力等级:室内冷媒紫铜管(扩口焊接) Φ12.7 (2)连接形式:铜管焊接时充氮保护 (3)压力试验及吹、洗设计要求:管道试验、吹扫 | m | 5.95
483 | 031001004008 | 铜管 | (1)规格、压力等级:室内冷媒紫铜管(扩口焊接) Φ9.53 (2)连接形式:铜管焊接时充氮保护 (3)压力试验及吹、洗设计要求:管道试验、吹扫 | m | 67.94
484 | 030409011001 | 制冷剂（空调制冷剂追加） | (1)R410a (2)制冷剂R410a追加 | Kg | 21.7
485 | 030411003003 | 桥架 | (1)规格:200×100mm (2)名称:室外防雨桥架 | m | 25.638
486 | 030413001003 | 铁构件 | (1)材质:钢制 (2)名称:电缆桥架支撑架制作、安装 | kg | 16.024
487 | 031001006005 | 塑料管 | (1)连接形式:粘结 (2)安装部位:室内 (3)介质:空调凝结水 (4)材质、规格:UPVC塑料管 DN32 | m | 45.51
488 | 031001006006 | 塑料管 | (1)连接形式:粘结 (2)安装部位:室内 (3)介质:空调凝结水 (4)材质、规格:UPVC塑料管 DN25 | m | 36.82
489 | 031001006007 | 塑料管 | (1)连接形式:粘结 (2)安装部位:室内 (3)介质:空调凝结水 (4)材质、规格:UPVC塑料管 DN20 | m | 29.52
490 | 030704001001 | 通风工程检测、调试 |  | 系统 | 1
491 | 010501006001 | 设备基础 | (1)混凝土种类（商品混凝土、现场拌制，泵送、非泵送）:预拌非泵送商品混凝土 (2)混凝土强度等级:C25 | m3 | 0.646
492 | 010604001001 | 钢梁 | (1)18#工字钢 | t | 0.195
493 | 010604001002 | 钢梁 | (1)[14槽钢 | t | 0.075
抗震支架 | [8 empty] | 分项工程(17安装)
分部分项工程量清单与计价表
工程名称：国家加工食品质量检验检测中心(福州)武夷山基地装修改造设计-非实验功能区 | [6 empty] | 第42页 共56页
序号 | 项目编码 | 项目名称 | 项目特征描述 | 计量单位 | 工程量 | 金 额(元)
[6 empty] | 综合单价 |  | 合价
配电桥架抗震
494 | 031002001002 | 管道支架 | (1)材质:桥架侧向抗震支架 KZQ-300-T | 副 | 2
495 | 031002001003 | 管道支架 | (1)材质:桥架双向抗震支架 KZQ-300-TL | 副 | 2
弱电桥架抗震
496 | 031002001004 | 管道支架 | (1)材质:桥架侧向抗震支架 KZQ-300-T | 副 | 2
497 | 031002001005 | 管道支架 | (1)材质:桥架双向抗震支架 KZQ-300-TL | 副 | 2
通风抗震支架
498 | 031002001006 | 管道支架 | (1)材质:风管侧向抗震支架 KZF-900-T | 副 | 1
499 | 031002001007 | 管道支架 | (1)材质:风管双向抗震支架 KZF-900-TL | 副 | 1
500 | 031002001008 | 管道支架 | (1)材质:风管侧向抗震支架 KZF-1100-T | 副 | 1
501 | 031002001009 | 管道支架 | (1)材质:风管侧向抗震支架 KZF-1100-T | 副 | 1
502 | 031002001010 | 管道支架 | (1)材质:风管侧向抗震支架 KZF-400-T | 副 | 2
503 | 031002001011 | 管道支架 | (1)材质:风管双向抗震支架 KZF-400-TL | 副 | 1
消火栓抗震支架
504 | 031002001012 | 管道支架 | (1)材质:水管侧向抗震支架 KZS-DN65-T | 副 | 2
505 | 031002001013 | 管道支架 | (1)材质:水管双向抗震支架 KZS-DN65-TL | 副 | 2
喷淋抗震支架
506 | 031002001014 | 管道支架 | (1)材质:水管侧向抗震支架 KZS-DN65-T | 副 | 1
507 | 031002001015 | 管道支架 | (1)材质:水管双向抗震支架 KZS-DN65-TL | 副 | 1
508 | 031002001016 | 管道支架 | (1)材质:水管侧向抗震支架 KZS-DN80-T | 副 | 1
509 | 031002001017 | 管道支架 | (1)材质:水管双向抗震支架 KZS-DN80-TL | 副 | 1
510 | 031002001018 | 管道支架 | (1)材质:水管侧向抗震支架 KZS-DN100-T | 副 | 1
511 | 031002001019 | 管道支架 | (1)材质:水管双向抗震支架 KZS-DN100-TL | 副 | 1
512 | 031002001020 | 管道支架 | (1)材质:水管侧向抗震支架 KZS-DN125-T | 副 | 1
513 | 031002001021 | 管道支架 | (1)材质:水管双向抗震支架 KZS-DN125-TL | 副 | 1
514 | 031002001022 | 管道支架 | (1)材质:水管侧向抗震支架 KZS-DN150-T | 副 | 1
515 | 031002001023 | 管道支架 | (1)材质:水管双向抗震支架 KZS-DN150-TL | 副 | 1
分部分项工程量清单与计价表
工程名称：国家加工食品质量检验检测中心(福州)武夷山基地装修改造设计-非实验功能区 | [6 empty] | 第43页 共56页
序号 | 项目编码 | 项目名称 | 项目特征描述 | 计量单位 | 工程量 | 金 额(元)
[6 empty] | 综合单价 |  | 合价
三层厨房装修 | [8 empty] | 单项工程(17房屋建筑与装饰)
房屋建筑与装饰工程 | [8 empty] | 单位工程(17房屋建筑与装饰)
拆除工程 | [8 empty] | 分项工程(17房屋建筑与装饰)
516 | 011605001002 | 平面块料拆除 | (1)拆除地砖面层及砂浆结合层 | m2 | 90.2
517 | 011601001002 | 砖（石）砌体拆除 | (1)拆除砖（石）砌体(拆除砌体 加气混凝土 砌块) (2)开门窗洞 | m3 | 1.44
518 | 010103002010 | 余方弃置 | (1)废弃料品种:建筑垃圾 (2)运距:由投标人综合考虑 (3)含将建筑垃圾搬运至指定位置存放、搬运装车等费用 | 项 | 1
墙体工程 | [8 empty] | 分项工程(17房屋建筑与装饰)
519 | 010401003003 | 实心砖墙 | (1)砖品种、规格、强度等级:红砖 (2)墙体类型、砌筑高度:内墙面 100mm (3)砂浆强度等级、配合比:水泥砂浆M5 | m3 | 0.195
520 | 010402001004 | 砌块墙 | (1)砌块品种、规格、强度等级:加气混凝土砌块 A5.0 (2)墙体类型、砌筑高度:内墙面 100mm (3)砂浆强度等级:加气混凝土专用砌筑砂浆 | m3 | 6.12
521 | 010402001005 | 砌块墙 | (1)砌块品种、规格、强度等级:加气混凝土砌块 A5.0 (2)墙体类型、砌筑高度:内墙面 200mm (3)砂浆强度等级:加气混凝土专用砌筑砂浆 | m3 | 1.172
522 | 010503005002 | 过梁 | (1)混凝土种类（商品混凝土、现场拌制，泵送、非泵送）:预拌非泵送商品混凝土 (2)混凝土强度等级:C25 | m3 | 0.086
523 | 010515001016 | 现浇构件钢筋 | (1)钢筋种类、规格:现浇构件带肋钢筋HRB400以内(直径12mm) | t | 0.01
524 | 011201004004 | 立面砂浆找平层 | (1)新砌墙体 (2)5mm厚1:2.5水泥砂浆+9mm厚1:3水泥砂浆 | m2 | 88.4
地面工程 | [8 empty] | 分项工程(17房屋建筑与装饰)
525 | 010404001005 | 垫层 | (1)地面陶粒垫高 | m3 | 9.905
分部分项工程量清单与计价表
工程名称：国家加工食品质量检验检测中心(福州)武夷山基地装修改造设计-非实验功能区 | [6 empty] | 第44页 共56页
序号 | 项目编码 | 项目名称 | 项目特征描述 | 计量单位 | 工程量 | 金 额(元)
[6 empty] | 综合单价 |  | 合价
526 | 011101006002 | 平面砂浆找平层 | (1)30mm水泥砂浆找平 | m2 | 18.69
527 | 011101006003 | 平面砂浆找平层 | (1)一次防水 (2)30mm水泥砂浆找平 | m2 | 40.18
528 | 010904002001 | 楼（地）面涂膜防水 | (1)一次防水 (2)防水膜品种:JS防水涂料 (3)涂膜厚度、遍数:一道 | m2 | 80.36
529 | 010904001001 | 楼（地）面卷材防水 | (1)一次防水 (2)卷材品种、规格、厚度:丙纶布防水布 (3)防水层数:一道 | m2 | 40.18
530 | 011101006004 | 平面砂浆找平层 | (1)二次防水 (2)30mm水泥砂浆找平 | m2 | 40.18
531 | 010904002002 | 楼（地）面涂膜防水 | (1)二次防水 (2)防水膜品种:JS防水涂料 (3)涂膜厚度、遍数:一道 | m2 | 80.36
532 | 010904001002 | 楼（地）面卷材防水 | (1)二次防水 (2)卷材品种、规格、厚度:丙纶布防水布 (3)防水层数:一道 | m2 | 40.18
533 | 011102003002 | 块料楼地面 | (1)300×300厨房专用防滑瓷砖 (2)25厚1:3干硬性水泥砂浆结合层 (3)2mm环氧彩砂美缝 | m2 | 40.18
534 | 011102003003 | 块料楼地面 | (1)800×800瓷砖 (2)25厚1:3干硬性水泥砂浆结合层 (3)2mm环氧彩砂美缝 | m2 | 49.2
535 | 010401014001 | 砖地沟、明暗沟 | (1)一体焊接排水沟 (2)300×250mm，304不锈钢(板厚:2.0MM) (3)120mm红砖砌筑排水沟壁(双面粉刷) | m | 7.8
536 | 011108001002 | 石材零星项目 | (1)15mm厚灰色石材门槛石 | m2 | 0.47
墙面工程 | [8 empty] | 分项工程(17房屋建筑与装饰)
打菜区
537 | 011204003003 | 块料墙面 | (1)400×800白色瓷砖 (2)瓷砖背面刷背胶，瓷砖胶结合 (3)2mm宽环氧彩砂美缝 | m2 | 33.25
538 | 011407001027 | 墙面喷刷涂料 | (1)喷刷涂料部位:内墙面 (2)满铺耐碱抗裂玻纤网格布一层 (3)刮腻子要求:满刮腻子两道，专用接缝接缝 (4)涂料品种、喷刷遍 | m2 | 29.15
分部分项工程量清单与计价表
工程名称：国家加工食品质量检验检测中心(福州)武夷山基地装修改造设计-非实验功能区 | [6 empty] | 第45页 共56页
序号 | 项目编码 | 项目名称 | 项目特征描述 | 计量单位 | 工程量 | 金 额(元)
[6 empty] | 综合单价 |  | 合价
数:乳胶漆面层两底两面
539 | 011207001025 | 墙面装饰板 | (1)10mm厚防火碳晶板 (2)碳晶板专用轻钢龙骨@600 (3)5mm工字收口条 (4)18厘阻燃板基层 (5)30×30木龙骨，刷防火漆 | m2 | 10.744
540 | 011507003001 | 灯箱 | (1)定制灯箱 (2)4880×500×300mm | 个 | 1
541 | 011210003002 | 玻璃隔断 | (1)定制挡板 (2)10mm钢化玻璃 (3)40*40*3mm镀锌方管，U形玻璃槽 | m2 | 2.782
542 | 011501009001 | 厨房低柜 | (1)打菜区滑台、明档 (2)4880×1100×950mm (3)10mm厚防火碳晶板面层 (4)18厘阻燃板基层 (5)石英石台面 (6)黑钛拉丝不锈钢踢脚线 | 个 | 1
厨房
543 | 010903002001 | 墙面涂膜防水 | (1)防水膜品种:JS防水涂料 (2)涂膜厚度、遍数:一道 | m2 | 141.89
544 | 010903001001 | 墙面卷材防水 | (1)卷材品种、规格、厚度:丙纶布防水布 (2)防水层数:一道 | m2 | 70.945
545 | 011204003004 | 块料墙面 | (1)400×800白色瓷砖 (2)瓷砖背面刷背胶，瓷砖胶结合 (3)2mm宽环氧彩砂美缝 | m2 | 70.254
天棚工程 | [8 empty] | 分项工程(17房屋建筑与装饰)
546 | 011302001007 | 天棚吊顶 | (1)吊顶形式、吊杆规格、高度:?8丝杆，M8膨胀螺栓固定 (2)龙骨材料种类、规格、中距:50系轻钢龙骨 (3)面层材料品种、规格:40×70@80木纹铝方通 (4)吊顶上方喷灰色乳胶漆一道 | m2 | 20.05
547 | 011302001008 | 天棚吊顶 | (1)吊顶形式、吊杆规格、高度:?8丝杆，M8膨胀螺栓固定 (2)龙骨材料种类、规格、中距:50系轻钢龙骨 (3)基层材料种类、规 | m2 | 19.68
分部分项工程量清单与计价表
工程名称：国家加工食品质量检验检测中心(福州)武夷山基地装修改造设计-非实验功能区 | [6 empty] | 第46页 共56页
序号 | 项目编码 | 项目名称 | 项目特征描述 | 计量单位 | 工程量 | 金 额(元)
[6 empty] | 综合单价 |  | 合价
格:9mm石膏板 (4)面层材料品种、规格:乳胶漆面层两底两面 满刮腻子两道 专用接缝接缝
548 | 011302001009 | 天棚吊顶 | (1)吊顶形式、吊杆规格、高度:?8丝杆，M8膨胀螺栓固定 (2)龙骨材料种类、规格、中距:50系轻钢龙骨 (3)基层材料种类、规格:9mm石膏板、18mm阻燃板基层 (4)面层材料品种、规格:乳胶漆面层两底两面 满刮腻子两道 专用接缝接缝 | m2 | 8.52
549 | 011302001010 | 天棚吊顶 | (1)吊顶形式、吊杆规格、高度:?8丝杆，M8膨胀螺栓固定 (2)龙骨材料种类、规格、中距:50系轻钢龙骨 (3)面层材料品种、规格:600×600铝扣板 (4)压条材料种类、规格:铝扣板收边条 | m2 | 38.21
550 | 011304003004 | 天棚开孔 | (1)天棚开孔(灯光孔、风口，每个面积在0.02m2以内) | 个（m） | 29
门窗工程 | [8 empty] | 分项工程(17房屋建筑与装饰)
551 | 010801002004 | 木质门带套 | (1)免漆板木门 (2)700×2100mm | 樘 | 1
552 | 010802003001 | 钢质防火门 | (1)甲级防火门 (2)1000×2100mm | m2 | 2.1
553 | 010802003002 | 钢质防火门 | (1)甲级防火门 (2)700×2100mm | m2 | 1.47
554 | 010808001001 | 木门窗套 | (1)免漆板木门套 (2)1500×3000mm | m2 | 7.8
555 | 010810001002 | 窗帘 | (1)订制铝合金百叶帘 (2)2900×2000mm | m2 | 5.8
安装工程 | [8 empty] | 单位工程(17安装)
强电工程 | [8 empty] | 分项工程(17安装)
556 | 030404017005 | 配电箱 | (1)名称:厨房专用配电箱 3AL (2)安装方式:距地1.6m暗装 | 台 | 1
557 | 030412004014 | 装饰灯 | (1)名称:射灯 嵌装，LED，12W/3000K | 套 | 24
558 | 030412005003 | 荧光灯 | (1)名称:600×600灯盘 嵌装，带透光罩LED，3*10W/4000K | 套 | 8
559 | 030412005004 | 荧光灯 | (1)名称:格栅吊顶灯 | 套 | 10
分部分项工程量清单与计价表
工程名称：国家加工食品质量检验检测中心(福州)武夷山基地装修改造设计-非实验功能区 | [6 empty] | 第47页 共56页
序号 | 项目编码 | 项目名称 | 项目特征描述 | 计量单位 | 工程量 | 金 额(元)
[6 empty] | 综合单价 |  | 合价
120*40，30W
560 | 030411006006 | 接线盒 | (1)接线盒安装(暗装接线盒) | 个 | 42
561 | 030404034005 | 照明开关 | (1)名称:单联单控开关 250V 10A (2)安装方式:暗装 | 个 | 2
562 | 030404034006 | 照明开关 | (1)名称:双联单控开关 250V 10A (2)安装方式:暗装 | 个 | 2
563 | 030404035003 | 插座 | (1)名称:单相二加三极安全型插座 250V 10A (2)安装方式:暗装 | 个 | 23
564 | 030404035004 | 插座 | (1)名称:单相三极安全型插座 250V 20A (2)安装方式:暗装 | 个 | 1
565 | 030411006007 | 接线盒 | (1)接线盒安装(暗装开关(插座)盒) | 个 | 28
566 | 030411006008 | 接线盒 | (1)预留接线电源接线盒 | 个 | 10
567 | 030408001003 | 电力电缆 | (1)名称:电力电缆 (2)型号:WDZB1-YJY (3)规格:5×16mm2 (4)材质:铜芯 (5)敷设方式、部位:管内、桥架 (6)电压等级(kV):1KV | m | 53.105
568 | 030408006003 | 电力电缆头 | (1)名称:干包终端头 (2)型号:WDZB1-YJY (3)规格:5×16mm2 (4)材质、类型:铜芯 (5)电压等级(kV):1KV | 个 | 2
569 | 030411001015 | 配管 | (1)材质:镀锌钢管 (2)规格:JDG20 (3)名称:电气配管 (4)接地要求:暗配 (5)配置形式:砖、混凝土结构 | m | 250.25
570 | 030411004010 | 配线 | (1)名称:电气配线 (2)型号:WDZB1-BYJ (3)规格:1.5mm2 (4)材质:铜芯 (5)配线部位:管内穿线 | m | 200.11
571 | 030411004011 | 配线 | (1)名称:电气配线 (2)型号:WDZB1-BYJ (3)规格:2.5mm2 (4)材质:铜芯 (5)配线部位:管内穿线 | m | 350.47
572 | 030411004012 | 配线 | (1)名称:电气配线 (2)型号:WDZB1-BYJ (3)规格:4.0mm2 (4)材质:铜芯 (5)配线部位:管内穿 | m | 200.15
分部分项工程量清单与计价表
工程名称：国家加工食品质量检验检测中心(福州)武夷山基地装修改造设计-非实验功能区 | [6 empty] | 第48页 共56页
序号 | 项目编码 | 项目名称 | 项目特征描述 | 计量单位 | 工程量 | 金 额(元)
[6 empty] | 综合单价 |  | 合价
线
573 | 030411004013 | 配线 | (1)名称:电气配线 (2)型号:WDZB1-BYJ (3)规格:2.5mm2 (4)材质:铜芯 (5)配线部位:桥架穿线 | m | 110.12
574 | 030411004014 | 配线 | (1)名称:电气配线 (2)型号:WDZB1-BYJ (3)规格:6.0mm2 (4)材质:铜芯 (5)配线部位:管内穿线 | m | 169.21
575 | 030411004015 | 配线 | (1)名称:电气配线 (2)型号:WDZB1-BYJ (3)规格:10.0mm2 (4)材质:铜芯 (5)配线部位:管内穿线 | m | 101.2
576 | 030413002004 | 凿(压)槽 | (1)砖结构(宽mm×深mm70×70) | m | 76.65
577 | 030414002002 | 送配电装置系统 | (1)输配电装置系统调试(≤1kV交流供电) | 系统 | 1
578 | BC003 | 定时控温蒸饭柜 | (1)名称:定时控温蒸饭柜 (2)规格:12盘 (3)技术参数:采用一体成型托撑内胆，加厚发泡层，不锈钢U型发热管发热，配有浮球智能防干烧系统；全自动进水；全新代360立体蒸汽循环；电压；380V，功率:12KW | 台 | 1
579 | BC004 | 单头矮汤炉 | (1)名称:单头矮汤炉 (2)规格:700*700(500+700) (3)技术参数:采用不锈钢磨砂塑板板厚1.2mm制做；电压：380V；功率：15KW*1；采用德国进口机芯；可自动杀毒灭菌，8档火力调节 | 台 | 1
580 | BC005 | 单炒单尾电磁炉 | (1)名称:单炒单尾电磁炉 (2)规格:1100*1050*800+400 (3)技术参数:采用不锈钢磨砂塑板板厚1.2mm制做；电压：380V；功率：15KW*1；采用德国进口机芯；可自动杀毒灭菌，8档火力调节 | 台 | 1
581 | BC006 | 双大煮电磁炉 | (1)名称:双大煮电磁炉 | 台 | 1
分部分项工程量清单与计价表
工程名称：国家加工食品质量检验检测中心(福州)武夷山基地装修改造设计-非实验功能区 | [6 empty] | 第49页 共56页
序号 | 项目编码 | 项目名称 | 项目特征描述 | 计量单位 | 工程量 | 金 额(元)
[6 empty] | 综合单价 |  | 合价
(2)规格:2200*1050*800+400 (3)技术参数:采用不锈钢磨砂塑板板厚1.2mm制做；电压：380V；功率：20KW*2；采用德国进口机芯；可自动杀毒灭菌，8档火力调节
582 | BC007 | 四门双温冰柜 | (1)名称:四门双温冰柜 (2)规格:1200*700*1950 (3)技术参数:内外箱不锈钢板制作，底板不锈钢板；电子温控、合资压缩机；制冷方式；制冷温度：-5℃~-18℃ | 台 | 2
583 | BC008 | 四格保温台 | (1)名称:四格保温台 (2)规格:1500*700*800 (3)技术参数:面板采用304不锈钢磨砂板厚1.2mm制作, 层板采用不锈钢磨砂板厚1.2mm制作；采用节能热水循环制热；电压：220V；功率：3KW | 台 | 2
584 | BC009 | 双开门消毒柜 | (1)名称:双开门消毒柜 (2)规格:1140*480*1830 (3)技术参数:无磁不锈钢箱体，铝合金纯平玻璃门，可调试子弹脚：消毒时间控制，消毒后定时自动关机，臭氧+红外线.电压；220V；功率；1200W | 台 | 2
585 | BC010 | 调料台 | (1)名称:调料台 (2)规格:500*1050*800+400 (3)技术参数:1、采用304L不锈钢磨砂板，面板厚度≥1.2mm、侧板厚度≥1.0mm；2、横通采用￠25*1.0mm不锈钢管连接，立管采用￠38*1.0mm不锈钢管连可调节高度子弹脚。 | 个 | 2
586 | BC011 | 双层工作台 | (1)名称:双层工作台 (2)规格:2000*700*800 (3)技术参数:1、采用304不锈钢制作；2、台面厚度≥1.2mm，内 | 个 | 1
分部分项工程量清单与计价表
工程名称：国家加工食品质量检验检测中心(福州)武夷山基地装修改造设计-非实验功能区 | [6 empty] | 第50页 共56页
序号 | 项目编码 | 项目名称 | 项目特征描述 | 计量单位 | 工程量 | 金 额(元)
[6 empty] | 综合单价 |  | 合价
衬15mm防水机制板并用≥1.0mm厚不锈钢板折成加强筋加固；3、下层板厚度≥1.2mm；4、脚管采用Ф≥48mm，厚度≥1.2mm厚不锈钢圆管；5、配不锈钢可调子弹脚。
587 | BC012 | 三星水池 | (1)名称:三星水池 (2)规格:1800*700*800 (3)技术参数:1、采用304不锈钢制作，台面厚度≥1.2mm；2、星盆斗厚度≥1.0mm，配置提篮式不锈钢下水器；3、立柱采用48mm，厚度≥1.0mm圆通，配不锈钢可调子弹脚；4、横撑采用32mm，厚度≥1.0mm。 | 个 | 1
588 | BC013 | 四层货架 | (1)名称:四层货架 (2)规格:1500*500*1550 (3)技术参数:1、采用304不锈钢板材制作；2、采用≥50mm*25mm，厚度≥1.2mm不锈钢管作为插入式格栅型层板；3、立柱采用直径≥38mm,厚度≥1.2mm的不锈钢管；4、配不锈钢子弹调节脚。 | 个 | 1
589 | BC014 | 双层工作台 | (1)名称:双层工作台 (2)规格:1800*800*800 (3)技术参数:1、采用304不锈钢制作；2、台面厚度≥1.2mm，内衬15mm防水机制板并用≥1.0mm厚不锈钢板折成加强筋加固；3、下层板厚度≥1.2mm4、脚管采用Ф≥48mm，厚度≥1.2mm厚不锈钢圆管；5、配不锈钢可调子弹脚。 | 个 | 4
590 | BC015 | 保温桶平台 | (1)名称:保温桶平台 (2)规格:1800*700*800 (3)技术参数:1、采用304不锈钢制作；2、台面厚度≥1.2mm，内衬15mm防水机制板并用≥1.0mm厚不锈钢板折成加强筋加固；3、下层板厚度≥1.2mm；4、脚管采用Ф≥48mm，厚度≥1.2mm厚不锈 | 个 | 1
分部分项工程量清单与计价表
工程名称：国家加工食品质量检验检测中心(福州)武夷山基地装修改造设计-非实验功能区 | [6 empty] | 第51页 共56页
序号 | 项目编码 | 项目名称 | 项目特征描述 | 计量单位 | 工程量 | 金 额(元)
[6 empty] | 综合单价 |  | 合价
钢圆管；5、配不锈钢可调子弹脚。
591 | BC016 | 单大星水池 | (1)名称:单大星水池 (2)规格:2400*800*800 (3)技术参数:1、采用304不锈钢制作，台面厚度≥1.2mm；2、星盆斗厚度≥1.0mm，配置提篮式不锈钢下水器；3、立柱采用48mm，厚度≥1.0mm圆通，配不锈钢可调子弹脚；4、横撑采用32mm，厚度≥1.0mm。 | 个 | 1
592 | BC017 | 残渣台 | (1)名称:残渣台 (2)规格:1000*800*800 (3)技术参数:1、采用304不锈钢制作；2、台面厚度≥1.0mm，内衬15mm防水机制板并用≥1.0mm厚不锈钢板折成加强筋加固 | 个 | 1
弱电工程 | [8 empty] | 分项工程(17安装)
593 | 030507008005 | 监控摄像设备 | (1)400万球型摄像机 | 台 | 2
594 | 030411001016 | 配管 | (1)名称:电气配管 (2)材质:镀锌钢管 (3)规格:JDG20 (4)配置形式:暗配 (5)接地要求:防腐油漆，接地 | m | 8.39
595 | 030502005004 | 双绞线缆 | (1)名称:超六类屏蔽双绞线 (2)敷设方式:管内敷设 | m | 8.39
596 | 030502005005 | 双绞线缆 | (1)名称:超六类屏蔽双绞线 (2)敷设方式:桥架穿线 | m | 103.69
597 | 030502019003 | 双绞线缆测试 | (1)测试(4对双绞线缆) | 链路 | 2
598 | 030507017005 | 安全防范分系统调试 | (1)安全防范分系统调试(电视监控系统 ＜30台，每1台) | 系统 | 1
水卫工程 | [8 empty] | 分项工程(17安装)
599 | 031003013001 | 水表 | (1)连接形式:螺纹连接 (2)型号、规格:水表 DN40 | 组/个 | 1
600 | 031003001004 | 螺纹阀门 | (1)连接形式:螺纹连接 (2)材质:截止阀 DN40 | 个 | 1
601 | 031001006008 | 塑料管 | (1)连接形式:热熔连接 | m | 51.72
分部分项工程量清单与计价表
工程名称：国家加工食品质量检验检测中心(福州)武夷山基地装修改造设计-非实验功能区 | [6 empty] | 第52页 共56页
序号 | 项目编码 | 项目名称 | 项目特征描述 | 计量单位 | 工程量 | 金 额(元)
[6 empty] | 综合单价 |  | 合价
(2)安装部位:室内 (3)介质:给水 (4)材质、规格:PPR塑料管 DN40 (5)压力试验及吹、洗设计要求:水压试验、消毒冲洗
602 | 031001006009 | 塑料管 | (1)连接形式:热熔连接 (2)安装部位:室内 (3)介质:给水 (4)材质、规格:PPR塑料管 DN32 (5)压力试验及吹、洗设计要求:水压试验、消毒冲洗 | m | 11.66
603 | 031001006010 | 塑料管 | (1)连接形式:热熔连接 (2)安装部位:室内 (3)介质:给水 (4)材质、规格:PPR塑料管 DN20 (5)压力试验及吹、洗设计要求:水压试验、消毒冲洗 | m | 26.85
604 | 030413003001 | 打洞(孔) | (1)混凝土楼板钻孔(钻孔直径200mm以内) | 个 | 1
605 | 031001006011 | 塑料管 | (1)连接形式:胶圈连接 (2)安装部位:室内 (3)介质:排水 (4)材质、规格:双壁波纹管 De160 | m | 6.01
606 | 031001006012 | 塑料管 | (1)连接形式:粘接 (2)安装部位:室内 (3)介质:排水 (4)材质、规格:PVC塑料管 De75 | m | 18.93
607 | 030413002005 | 凿(压)槽 | (1)砖结构(宽mm×深mm70×70) | m | 10.1
消防工程 | [8 empty] | 分项工程(17安装)
608 | 030901010002 | 室内消火栓 | (1)室内消火栓(暗装)普通(公称直径单栓65mm以内) | 套 | 2
609 | 030901013002 | 灭火器 | (1)规格、型号:手持式灭火器 MF/ABC5 | 具 | 4
610 | 031003003002 | 焊接法兰阀门 | (1)连接形式:法兰连接 (2)材质:蝶阀 D100 | 个 | 4
611 | 030901002002 | 消火栓钢管 | (1)连接形式:法兰连接 (2)安装部位:室内 (3)材质、规格:镀锌钢管 DN100 (4)压力试验及冲洗设计要求:管道压力试验 | m | 38.446
分部分项工程量清单与计价表
工程名称：国家加工食品质量检验检测中心(福州)武夷山基地装修改造设计-非实验功能区 | [6 empty] | 第53页 共56页
序号 | 项目编码 | 项目名称 | 项目特征描述 | 计量单位 | 工程量 | 金 额(元)
[6 empty] | 综合单价 |  | 合价
、冲洗
612 | 030901002003 | 消火栓钢管 | (1)连接形式:螺纹连接 (2)安装部位:室内 (3)材质、规格:镀锌钢管 DN65 (4)压力试验及冲洗设计要求:管道压力试验、冲洗 | m | 3
613 | 030905002003 | 水灭火控制装置调试 | (1)水灭火控制装置调试(消火栓灭火系统) | 点 | 2
614 | 030901001010 | 水喷淋钢管 | (1)连接形式:螺纹连接 (2)安装部位:室内 (3)钢管镀锌设计要求:镀锌钢管 DN65 (4)压力试验及冲洗设计要求:管道压力试验、冲洗 | m | 8.94
615 | 030901001011 | 水喷淋钢管 | (1)连接形式:螺纹连接 (2)安装部位:室内 (3)钢管镀锌设计要求:镀锌钢管 DN50 (4)压力试验及冲洗设计要求:管道压力试验、冲洗 | m | 1.83
616 | 030901001012 | 水喷淋钢管 | (1)连接形式:螺纹连接 (2)安装部位:室内 (3)钢管镀锌设计要求:镀锌钢管 DN32 (4)压力试验及冲洗设计要求:管道压力试验、冲洗 | m | 10.57
617 | 030901001013 | 水喷淋钢管 | (1)连接形式:螺纹连接 (2)安装部位:室内 (3)钢管镀锌设计要求:镀锌钢管 DN25 (4)压力试验及冲洗设计要求:管道压力试验、冲洗 | m | 28.08
618 | 031201001002 | 管道刷油 | (1)除锈级别:轻锈 (2)油漆品种:外刷防锈漆二道，热涂沥清漆二道防腐 | m2 | 9.06
619 | 031002001024 | 管道支架 | (1)管道支架 | kg | 36.663
620 | 030901003002 | 水喷淋(雾)喷头 | (1)喷淋喷头 | 个 | 15
621 | 030905002004 | 水灭火控制装置调试 | (1)水灭火控制装置调试(自动喷水灭火系统) | 点 | 15
应急疏散工程 | [8 empty] | 分项工程(17安装)
622 | 030412004015 | 装饰灯 | (1)名称:A型消防应急照明灯 DC36V 5W | 套 | 2
分部分项工程量清单与计价表
工程名称：国家加工食品质量检验检测中心(福州)武夷山基地装修改造设计-非实验功能区 | [6 empty] | 第54页 共56页
序号 | 项目编码 | 项目名称 | 项目特征描述 | 计量单位 | 工程量 | 金 额(元)
[6 empty] | 综合单价 |  | 合价
(2)安装形式:吸顶安装
623 | 030411006009 | 接线盒 | (1)接线盒安装(暗装接线盒) | 个 | 2
624 | 030411001017 | 配管 | (1)名称:电气配管 (2)材质:JDG (3)规格:20 (4)配置形式:暗配 (5)接地要求:防腐油漆，接地 | m | 7.4
625 | 030411004016 | 配线 | (1)名称:电气配线 (2)型号:WDZB1N-RYJSP (3)规格:2×2.5mm2 (4)材质:铜芯 (5)配线部位:管内穿线 | m | 7.4
火灾自动报警工程 | [8 empty] | 分项工程(17安装)
626 | 030904001002 | 点型探测器 | (1)名称:点型感烟探测器 (2)吸顶安装 | 个 | 2
627 | 030904001003 | 点型探测器 | (1)名称:点型感温探测器 (2)吸顶安装 | 个 | 3
628 | 030411006010 | 接线盒 | (1)接线盒安装(暗装开关(插座)盒) | 个 | 5
629 | 030411001018 | 配管 | (1)名称:电气配管 (2)材质:焊接钢管 (3)规格:SC20 (4)配置形式:暗配 (5)接地要求:防腐油漆，接地 | m | 17.99
630 | 030411004017 | 配线 | (1)名称:电气配线 (2)型号:WDZB1N-RYS-2X1.5 (3)配线形式:管内穿线 | m | 17.99
通风空调工程 | [8 empty] | 分项工程(17安装)
631 | 030701003006 | 空调器 | (1)名称:VRV多联机室内机 (2)型号:SNJ-6.3（具体参数详设计图纸） (3)安装形式:吊顶安装 | 台 | 1
632 | 031001004009 | 铜管 | (1)规格、压力等级:室内冷媒紫铜管(扩口焊接) Φ15.88 (2)连接形式:铜管焊接时充氮保护 (3)压力试验及吹、洗设计要求:管道试验、吹扫 | m | 15
633 | 031001004010 | 铜管 | (1)规格、压力等级:室内冷媒紫铜管(扩口焊接) Φ9.53 | m | 15
分部分项工程量清单与计价表
工程名称：国家加工食品质量检验检测中心(福州)武夷山基地装修改造设计-非实验功能区 | [6 empty] | 第55页 共56页
序号 | 项目编码 | 项目名称 | 项目特征描述 | 计量单位 | 工程量 | 金 额(元)
[6 empty] | 综合单价 |  | 合价
(2)连接形式:铜管焊接时充氮保护 (3)压力试验及吹、洗设计要求:管道试验、吹扫
634 | 031001006013 | 塑料管 | (1)连接形式:粘结 (2)安装部位:室内 (3)介质:空调凝结水 (4)材质、规格:UPVC塑料管 DN20 | m | 16.73
635 | 030108006002 | 其他风机 | (1)名称:补风机 (2)型号:HTFC(DT)-I-15，风量:10440mch/功率2.2KW(380V) | 台 | 1
636 | 030108006003 | 其他风机 | (1)名称:油烟净化一体机 (2)型号:功率:2.2KW/处理风量:6000mch | 台 | 2
637 | 031002002002 | 设备支架 | (1)形式:设备支架制作安装 | kg | 60
638 | 030406006003 | 低压交流异步电动机 | (1)交流异步电动机检查接线(交流异步电动机 功率≤3kw) 未发生部分检查工作内容 (2)交流异步机负载调试(低压笼型 电磁控制) | 台 | 3
639 | 030702001004 | 碳钢通风管道制作安装 | (1)规格:长边≤1000mm (2)材质:镀锌薄钢板 (3)形状:矩形 (4)板材厚度:δ0.75 | m2 | 37.402
640 | 031201003003 | 金属结构刷油 | (1)除锈级别:轻绣 (2)油漆品种:红丹漆二度、调和漆二度 | m2 | 74.804
641 | 030703007007 | 碳钢风口、散流器、百叶窗 | (1)规格:1000X600 (2)名称:防雨百叶（内设防虫网） | 个 | 1
642 | 030703007008 | 碳钢风口、散流器、百叶窗 | (1)规格:600X400 (2)名称:防雨百叶（内设防虫网） | 个 | 2
643 | 030703007009 | 碳钢风口、散流器、百叶窗 | (1)规格:550×550 (2)名称:蛋格式补风口（风量5400mch，带风量调节阀） | 个 | 2
644 | 030704001002 | 通风工程检测、调试 |  | 系统 | 1
抗震支架 | [8 empty] | 分项工程(17安装)
通风抗震支架
645 | 031002001025 | 管道支架 | (1)材质:风管侧向抗震支架 KZF-800-T | 副 | 1
646 | 031002001026 | 管道支架 | (1)材质:风管双向抗震支架 KZF-800-TL | 副 | 1
647 | 031002001027 | 管道支架 | (1)材质:风管侧向抗 | 副 | 2
分部分项工程量清单与计价表
工程名称：国家加工食品质量检验检测中心(福州)武夷山基地装修改造设计-非实验功能区 | [6 empty] | 第56页 共56页
序号 | 项目编码 | 项目名称 | 项目特征描述 | 计量单位 | 工程量 | 金 额(元)
[6 empty] | 综合单价 |  | 合价
震支架 KZF-500-T
648 | 031002001028 | 管道支架 | (1)材质:风管双向抗震支架 KZF-500-TL | 副 | 2
消火栓抗震支架
649 | 031002001029 | 管道支架 | (1)材质:水管侧向抗震支架 KZS-DN100-T | 副 | 1
650 | 031002001030 | 管道支架 | (1)材质:水管双向抗震支架 KZS-DN100-TL | 副 | 1
喷淋抗震支架
651 | 031002001031 | 管道支架 | (1)材质:水管侧向抗震支架 KZS-DN65-T | 副 | 1
652 | 031002001032 | 管道支架 | (1)材质:水管双向抗震支架 KZS-DN65-TL | 副 | 1
合 计

## 表6总价措施项目清单与计价表
总价措施项目清单与计价表
工程名称：国家加工食品质量检验检测中心(福州)武夷山基地装修改造设计-非实验功能区 |  |  |  | 第1页 共4页
序号 | 项 目 名 称 | 计 算 基 础 (元) | 费 率(%) | 金 额(元)
室外景观
房屋建筑与装饰工程
1 | 安全文明施工费
1.1 | 室外景观
2 | 其他总价措施费
2.1 | 室外景观
3 | 扬尘污染防治措施费
3.1 | 室外景观
园林绿化工程
1 | 安全文明施工费
1.1 | 绿化种植
2 | 其他总价措施费
2.1 | 绿化种植
3 | 扬尘污染防治措施费
3.1 | 绿化种植
安装工程
1 | 安全文明施工费
1.1 | 电气工程
1.2 | 水卫工程
1.3 | 智能停车管理系统
1.4 | 监控系统
2 | 其他总价措施费
2.1 | 电气工程
2.2 | 水卫工程
2.3 | 智能停车管理系统
2.4 | 监控系统
3 | 扬尘污染防治措施费
3.1 | 电气工程
3.2 | 水卫工程
3.3 | 智能停车管理系统
3.4 | 监控系统
二层装修
房屋建筑与装饰工程
1 | 安全文明施工费
1.1 | 拆除工程
1.2 | 墙体工程
1.3 | 地面工程
1.4 | 墙面工程
1.5 | 天棚工程
1.6 | 门窗工程
1.7 | 加固工程
2 | 其他总价措施费
总价措施项目清单与计价表
工程名称：国家加工食品质量检验检测中心(福州)武夷山基地装修改造设计-非实验功能区 |  |  |  | 第2页 共4页
序号 | 项 目 名 称 | 计 算 基 础 (元) | 费 率(%) | 金 额(元)
2.1 | 拆除工程
2.2 | 墙体工程
2.3 | 地面工程
2.4 | 墙面工程
2.5 | 天棚工程
2.6 | 门窗工程
2.7 | 加固工程
3 | 扬尘污染防治措施费
3.1 | 拆除工程
3.2 | 墙体工程
3.3 | 地面工程
3.4 | 墙面工程
3.5 | 天棚工程
3.6 | 门窗工程
3.7 | 加固工程
安装工程
1 | 安全文明施工费
1.1 | 强电工程
1.2 | 弱电工程
1.3 | 消防工程
1.4 | 应急疏散工程
1.5 | 防排烟工程
1.6 | 火灾自动报警工程
1.7 | 通风空调工程
1.8 | 抗震支架
2 | 其他总价措施费
2.1 | 强电工程
2.2 | 弱电工程
2.3 | 消防工程
2.4 | 应急疏散工程
2.5 | 防排烟工程
2.6 | 火灾自动报警工程
2.7 | 通风空调工程
2.8 | 抗震支架
3 | 扬尘污染防治措施费
3.1 | 强电工程
3.2 | 弱电工程
3.3 | 消防工程
3.4 | 应急疏散工程
3.5 | 防排烟工程
3.6 | 火灾自动报警工程
3.7 | 通风空调工程
总价措施项目清单与计价表
工程名称：国家加工食品质量检验检测中心(福州)武夷山基地装修改造设计-非实验功能区 |  |  |  | 第3页 共4页
序号 | 项 目 名 称 | 计 算 基 础 (元) | 费 率(%) | 金 额(元)
3.8 | 抗震支架
三层厨房装修
房屋建筑与装饰工程
1 | 安全文明施工费
1.1 | 拆除工程
1.2 | 墙体工程
1.3 | 地面工程
1.4 | 墙面工程
1.5 | 天棚工程
1.6 | 门窗工程
2 | 其他总价措施费
2.1 | 拆除工程
2.2 | 墙体工程
2.3 | 地面工程
2.4 | 墙面工程
2.5 | 天棚工程
2.6 | 门窗工程
3 | 扬尘污染防治措施费
3.1 | 拆除工程
3.2 | 墙体工程
3.3 | 地面工程
3.4 | 墙面工程
3.5 | 天棚工程
3.6 | 门窗工程
安装工程
1 | 安全文明施工费
1.1 | 强电工程
1.2 | 弱电工程
1.3 | 水卫工程
1.4 | 消防工程
1.5 | 应急疏散工程
1.6 | 火灾自动报警工程
1.7 | 通风空调工程
1.8 | 抗震支架
2 | 其他总价措施费
2.1 | 强电工程
2.2 | 弱电工程
2.3 | 水卫工程
2.4 | 消防工程
2.5 | 应急疏散工程
2.6 | 火灾自动报警工程
2.7 | 通风空调工程
总价措施项目清单与计价表
工程名称：国家加工食品质量检验检测中心(福州)武夷山基地装修改造设计-非实验功能区 |  |  |  | 第4页 共4页
序号 | 项 目 名 称 | 计 算 基 础 (元) | 费 率(%) | 金 额(元)
2.8 | 抗震支架
3 | 扬尘污染防治措施费
3.1 | 强电工程
3.2 | 弱电工程
3.3 | 水卫工程
3.4 | 消防工程
3.5 | 应急疏散工程
3.6 | 火灾自动报警工程
3.7 | 通风空调工程
3.8 | 抗震支架
合 计

## 表7单价措施项目清单与计价表
单价措施项目清单与计价表
工程名称：国家加工食品质量检验检测中心(福州)武夷山基地装修改造设计-非实验功能区 | [6 empty] | 第1页 共3页
序号 | 项目编码 | 项目名称 | 项目特征描述 | 计量单位 | 工程量 | 金 额(元)
[6 empty] | 综合单价 |  | 合价
室外景观 | [8 empty] | 单项工程(17房屋建筑与装饰)
房屋建筑与装饰工程 | [8 empty] | 单位工程(17房屋建筑与装饰)
室外景观 | [8 empty] | 分项工程(17房屋建筑与装饰)
1 | 011705001001 | 大型机械设备进出场及安拆 |  | 项 | 1
仿古艺术花池（一）
2 | 011702033001 | 垫层模板 | (1)垫层模板 | m2 | 3.432
仿古艺术花池（二）
3 | 011702033002 | 垫层模板 | (1)垫层模板 | m2 | 23.784
仿古矮墙
4 | 011702033003 | 垫层模板 | (1)垫层模板 | m2 | 13.776
水池
5 | 011702033004 | 垫层模板 | (1)垫层模板 | m2 | 2.745
升旗台
6 | 011702033005 | 垫层模板 | (1)垫层模板 | m2 | 1.22
7 | 011702001001 | 基础模板 | (1)基础模板 | m2 | 3.42
8 | 011702011001 | 墙模板 | (1)墙模板 | m2 | 15.3
9 | 011702015001 | 无梁板模板 | (1)无梁板模板 | m2 | 3.6
围墙
10 | 011702033006 | 垫层模板 | (1)垫层模板 | m2 | 113.02
11 | 011702001002 | 基础模板 | (1)基础模板 | m2 | 156
12 | 011702005001 | 基础梁模板 | (1)基础梁模板 | m2 | 284.08
13 | 011702002001 | 柱模板 | (1)柱模板 | m2 | 405
14 | 011702025001 | 其他现浇构件模板 | (1)压顶模板 | m2 | 166.04
基地形象墙
15 | 011702033007 | 垫层模板 | (1)垫层模板 | m2 | 6.12
16 | 011702001003 | 基础模板 | (1)基础模板 | m2 | 15.24
17 | 011702005002 | 基础梁模板 | (1)基础梁模板 | m2 | 13.12
18 | 011702002002 | 柱模板 | (1)柱模板 | m2 | 27.8
19 | 011702025002 | 其他现浇构件模板 | (1)压顶模板 | m2 | 6.56
20 | 011702006001 | 梁模板 | (1)梁模板 | m2 | 22.81
21 | 011701003001 | 砌筑脚手架 | (1)砌筑脚手架(砌筑双排脚手架) | m2 | 66
保安亭
22 | 011702033008 | 垫层模板 | (1)垫层模板 | m2 | 9.6
园林绿化工程 | [8 empty] | 单位工程(17园林)
绿化种植 | [8 empty] | 分项工程(17园林)
安装工程 | [8 empty] | 单位工程(17安装)
电气工程 | [8 empty] | 分项工程(17安装)
23 | 031301017001 | 脚手架搭拆 |  | 项 | 1
水卫工程 | [8 empty] | 分项工程(17安装)
24 | 031301017002 | 脚手架搭拆 |  | 项 | 1
智能停车管理系统 | [8 empty] | 分项工程(17安装)
监控系统 | [8 empty] | 分项工程(17安装)
25 | 031301017003 | 脚手架搭拆 |  | 项 | 1
单价措施项目清单与计价表
工程名称：国家加工食品质量检验检测中心(福州)武夷山基地装修改造设计-非实验功能区 | [6 empty] | 第2页 共3页
序号 | 项目编码 | 项目名称 | 项目特征描述 | 计量单位 | 工程量 | 金 额(元)
[6 empty] | 综合单价 |  | 合价
二层装修 | [8 empty] | 单项工程(17房屋建筑与装饰)
房屋建筑与装饰工程 | [8 empty] | 单位工程(17房屋建筑与装饰)
拆除工程 | [8 empty] | 分项工程(17房屋建筑与装饰)
墙体工程 | [8 empty] | 分项工程(17房屋建筑与装饰)
26 | 011701003002 | 砌筑脚手架 | (1)砌筑脚手架(砌筑双排脚手架) | m2 | 165.13
27 | 011702009001 | 过梁模板 | (1)过梁模板 | m2 | 0.42
地面工程 | [8 empty] | 分项工程(17房屋建筑与装饰)
墙面工程 | [8 empty] | 分项工程(17房屋建筑与装饰)
天棚工程 | [8 empty] | 分项工程(17房屋建筑与装饰)
28 | 011701006001 | 满堂装饰脚手架 | (1)满堂装饰脚手架 (2)高度3m | m2 | 568.001
29 | 011701006002 | 满堂装饰脚手架 | (1)满堂装饰脚手架 (2)高度6m | m2 | 756.283
门窗工程 | [8 empty] | 分项工程(17房屋建筑与装饰)
加固工程 | [8 empty] | 分项工程(17房屋建筑与装饰)
安装工程 | [8 empty] | 单位工程(17安装)
强电工程 | [8 empty] | 分项工程(17安装)
30 | 031301017004 | 脚手架搭拆 |  | 项 | 1
弱电工程 | [8 empty] | 分项工程(17安装)
31 | 031301017005 | 脚手架搭拆 |  | 项 | 1
消防工程 | [8 empty] | 分项工程(17安装)
32 | 031301017006 | 脚手架搭拆 |  | 项 | 1
应急疏散工程 | [8 empty] | 分项工程(17安装)
33 | 031301017007 | 脚手架搭拆 |  | 项 | 1
防排烟工程 | [8 empty] | 分项工程(17安装)
34 | 031301017008 | 脚手架搭拆 |  | 项 | 1
火灾自动报警工程 | [8 empty] | 分项工程(17安装)
35 | 031301017009 | 脚手架搭拆 |  | 项 | 1
通风空调工程 | [8 empty] | 分项工程(17安装)
36 | 031301017010 | 脚手架搭拆 |  | 项 | 1
37 | 011702001004 | 基础模板 | (1)现浇混凝土胶合板模板(设备基础) | m2 | 6.778
抗震支架 | [8 empty] | 分项工程(17安装)
38 | 031301017011 | 脚手架搭拆 |  | 项 | 1
三层厨房装修 | [8 empty] | 单项工程(17房屋建筑与装饰)
房屋建筑与装饰工程 | [8 empty] | 单位工程(17房屋建筑与装饰)
拆除工程 | [8 empty] | 分项工程(17房屋建筑与装饰)
39 | 031301017012 | 脚手架搭拆 |  | 项 | 1
墙体工程 | [8 empty] | 分项工程(17房屋建筑与装饰)
40 | 011701003003 | 砌筑脚手架 | (1)砌筑脚手架(砌筑双排脚手架) | m2 | 80.598
41 | 011702009002 | 过梁模板 | (1)过梁模板 | m2 | 1.71
地面工程 | [8 empty] | 分项工程(17房屋建筑与装饰)
墙面工程 | [8 empty] | 分项工程(17房屋建筑与装饰)
单价措施项目清单与计价表
工程名称：国家加工食品质量检验检测中心(福州)武夷山基地装修改造设计-非实验功能区 | [6 empty] | 第3页 共3页
序号 | 项目编码 | 项目名称 | 项目特征描述 | 计量单位 | 工程量 | 金 额(元)
[6 empty] | 综合单价 |  | 合价
天棚工程 | [8 empty] | 分项工程(17房屋建筑与装饰)
42 | 011701006003 | 满堂装饰脚手架 | (1)满堂装饰脚手架 | m2 | 89.38
门窗工程 | [8 empty] | 分项工程(17房屋建筑与装饰)
安装工程 | [8 empty] | 单位工程(17安装)
强电工程 | [8 empty] | 分项工程(17安装)
43 | 031301017013 | 脚手架搭拆 |  | 项 | 1
弱电工程 | [8 empty] | 分项工程(17安装)
44 | 031301017014 | 脚手架搭拆 |  | 项 | 1
水卫工程 | [8 empty] | 分项工程(17安装)
45 | 031301017015 | 脚手架搭拆 |  | 项 | 1
消防工程 | [8 empty] | 分项工程(17安装)
46 | 031301017016 | 脚手架搭拆 |  | 项 | 1
应急疏散工程 | [8 empty] | 分项工程(17安装)
47 | 031301017017 | 脚手架搭拆 |  | 项 | 1
火灾自动报警工程 | [8 empty] | 分项工程(17安装)
48 | 031301017018 | 脚手架搭拆 |  | 项 | 1
通风空调工程 | [8 empty] | 分项工程(17安装)
49 | 031301017019 | 脚手架搭拆 |  | 项 | 1
抗震支架 | [8 empty] | 分项工程(17安装)
50 | 031301017020 | 脚手架搭拆 |  | 项 | 1
合 计